## Низкое Д
г. Нижний Новгород, ул. Чаадаева, 2Г
тел: (831) 218-00-72, 275-96-39
тел./факс: (831) 272-07-62
8 (916) 792-39-89, 8 (916) 792-31-47
разработка, производство и поставка энергоэффективного промышленного электрооборудования и систем управления электроэнергией. | [10 empty] | e-mail: practik-nn@pr52.ru
www.pr52.ru
2021-09-21
ВЕНТИЛЯТОРЫ НИЗКОГО ДАВЛЕНИЯ
Марка вентилятора / Изг-ль | Исполнение | Марка эл. дв. | кВт | об./мин. | Общепромышленные двигатели |  | Взрывозащищенные двигатели |  |  | Дымоудаление (общепром. двигатели)
[5 empty] | углерод. сталь | нерж. сталь | алюм. | нерж. сталь | разнор. | ДУ-02 4000 | ДУ-01 6000
ВР 80-75№2 | 1 | без э/дв |  |  | дог. | дог.
| 1 | 50МВ4 | 0.09 | 1500 | дог. | дог.
ТВК | 1 | 63 А4 | 0.25 | 1500 | дог. | дог.
| 1 | 56 В2 | 0.25 | 3000 | дог. | дог.
ВР 80-75 №2,5 | 1 | без э/дв |  |  | дог. | дог. | АГРЕГАТ | АГРЕГАТ | АГРЕГАТ | АГРЕГАТ | АГРЕГАТ
| 1 | 56 А4 | 0.12 | 1500 | дог. | дог. |  |  |  | дог. | дог.
ТВК | 1 | 56 В4 | 0.18 | 1500 | дог. | дог. |  |  |  | дог. | дог.
| 1 | 63 А4 | 0.25 | 1500 | дог. | дог. | дог. | дог. | дог. | дог. | дог.
| 1 | 63 В4 | 0.37 | 1500 | дог. | дог. | дог. | дог. | дог. | дог. | дог.
| 1 | 71А4 | 0.55 | 1500 | дог. | дог. | дог. | дог. | дог. | дог. | дог.
| 1 | 71В4 | 0.75 | 1500 | дог. | дог. | дог. | дог. | дог. | дог. | дог.
| 1 | 63 А2 | 0.37 | 3000 | дог. | дог. | дог. | дог. | дог. | дог. | дог.
| 1 | 63 В2 | 0.55 | 3000 | дог. | дог. | дог. | дог. | дог. | дог. | дог.
| 1 | 71 А2 | 0.75 | 3000 | дог. | дог. | дог. | дог. | дог. | дог. | дог.
| 1 | 71 В2 | 1.1 | 3000 | дог. | дог. | дог. | дог. | дог. | дог. | дог.
| 1 | 80 А2 | 1.5 | 3000 | дог. | дог. | дог. | дог. | дог. | дог. | дог.
ВР 86-77 №2,5 | 1 | без э/дв |  |  | АГРЕГАТ | АГРЕГАТ | АГРЕГАТ | АГРЕГАТ | АГРЕГАТ | АГРЕГАТ | АГРЕГАТ
| 1 | 56 А4 | 0.12 | 1500 | 13504 | 33111 |  |  |  | 15530 | 15530
НЗВЗ | 1 | 56 В4 | 0.18 | 1500 | 14053 | 33662 |  |  |  | 16161 | 16161
| 1 | 63 А4 | 0.25 | 1500 | 14766 | 34375 | 29966 | 45949 | 25317 | 16981 | 16981
| 1 | 63 В4 | 0.37 | 1500 | 15117 | 34725 | 30334 | 46317 | 25681 | 17385 | 17385
| 1 | 71 А4 | 0.55 | 1500 | 17453 | 37062 | 31294 | 47277 | 26632 | 20071 | 20071
| 1 | 63 А2 | 0.37 | 3000 | 14321 | 33930 | 30270 | 46253 | 25619 | 16469 | 16469
| 1 | 63 В2 | 0.55 | 3000 | 15402 | 35009 | 30532 | 46513 | 25877 | 17712 | 17712
| 1 | 71 А2 | 0.75 | 3000 | 17528 | 37138 | 31838 | 47819 | 27170 | 20157 | 20157
| 1 | 71 В2 | 1.1 | 3000 | 18458 | 38068 | 32987 | 48970 | 28308 | 21227 | 21227
| 1 | 71 В4 | 0.75 | 1500 | 16575
ВР 80-75 №2,5 | 1 | без э/дв |  |  | АГРЕГАТ | АГРЕГАТ | АГРЕГАТ | АГРЕГАТ | АГРЕГАТ | АГРЕГАТ | АГРЕГАТ
| 1 | 56 В4 | 0.18 | 1500 | 18139 | 35408 |  |  |  | дог. | дог.
з-д Вентилятор | 1 | 63 А4 | 0.25 | 1500 | 19634 | 36676 | 40287 | 48525 | 36780 | дог. | дог.
| 1 | 63 А2 | 0.37 | 3000 | 19871 | 37053 | 40077 | 48315 | 36554 | дог. | дог.
| 1 | 63 В2 | 0.55 | 3000 | 20344 | 36926 | 40940 | 49178 | 37486 | дог. | дог.
| 1 | 71 А2 | 0.75 | 3000 | 22589 | 39099 | 42493 | 50736 | 39179 | дог. | дог.
ВР 86-77 №2,5 | 1 | без э/дв |  |  | АГРЕГАТ | АГРЕГАТ | АГРЕГАТ | АГРЕГАТ | АГРЕГАТ | АГРЕГАТ | АГРЕГАТ
| 1 | 56 А4 | 0,12кВт |  | дог. | дог. |  |  |  | дог. | дог.
Русь | 1 | 56 В4 | 0,18кВт |  | дог. | дог. |  |  |  | дог. | дог.
| 1 | 63 А4 | 0,25кВт |  | дог. | дог. | дог. | дог. | дог. | дог. | дог.
| 1 | 63 В4 | 0,37кВт |  | дог. | дог. | дог. | дог. | дог. | дог. | дог.
| 1 | 71 А4 | 0,55кВт |  | дог. | дог. | дог. | дог. | дог. | дог. | дог.
| 1 | 71 В4 | 0,75кВт |  | дог. | дог. | дог. | дог. | дог. | дог. | дог.
| 1 | 63 А2 | 0,37кВт |  | дог. | дог. | дог. | дог. | дог. | дог. | дог.
| 1 | 63 В2 | 0,55кВт |  | дог. | дог. | дог. | дог. | дог. | дог. | дог.
| 1 | 71 А2 | 0,75кВт |  | дог. | дог. | дог. | дог. | дог. | дог. | дог.
| 1 | 71 В2 | 1,1кВт |  | дог. | дог. | дог. | дог. | дог. | дог. | дог.
| 1 | 80 А2 | 1,5кВт |  | дог. | дог. | дог. | дог. | дог. | дог. | дог.
ВЦ 4-75-№2,5 | 1 | без э/дв |  |  | дог. | дог. | АГРЕГАТ | АГРЕГАТ | АГРЕГАТ | АГРЕГАТ | АГРЕГАТ
| 1 | 56 В4 | 0.18 | 1500 | дог. | дог. |  |  |  | дог. | дог.
ТАГ | 1 | 63 А4 | 0.25 | 1500 | дог. | дог. | дог. | дог. | дог. | дог. | дог.
| 1 | 63 А2 | 0.37 | 3000 | дог. | дог. | дог. | дог. | дог. | дог. | дог.
| 1 | 63 В2 | 0.55 | 3000 | дог. | дог. | дог. | дог. | дог. | дог. | дог.
| 1 | 71 А2 | 0.75 | 3000 | дог. | дог. | дог. | дог. | дог. | дог. | дог.
ВР 80-75 №3,15 | 1 | без э/дв |  |  | дог. | дог. | АГРЕГАТ | АГРЕГАТ | АГРЕГАТ | АГРЕГАТ | АГРЕГАТ
| 1 | 56 В4 | 0.18 | 1500 | дог. | дог. |  |  |  | дог. | дог.
ТВК | 1 | 63 А4 | 0.25 | 1500 | дог. | дог. | дог. | дог. | дог. | дог. | дог.
| 1 | 63 В4 | 0.37 | 1500 | дог. | дог. | дог. | дог. | дог. | дог. | дог.
| 1 | 71 А4 | 0.55 | 1500 | дог. | дог. | дог. | дог. | дог. | дог. | дог.
| 1 | 71 В4 | 0.75 | 1500 | дог. | дог. | дог. | дог. | дог. | дог. | дог.
| 1 | 80 А4 | 1.1 | 1500 | дог. | дог. | дог. | дог. | дог. | дог. | дог.
| 1 | 71 В2 | 1.1 | 3000 | дог. | дог. | дог. | дог. | дог. | дог. | дог.
| 1 | 80 А2 | 1.5 | 3000 | дог. | дог. | дог. | дог. | дог. | дог. | дог.
| 1 | 80 В2 | 2.2 | 3000 | дог. | дог. | дог. | дог. | дог. | дог. | дог.
| 1 | 90 L2 | 3 | 3000 | дог. | дог. | дог. | дог. | дог. | дог. | дог.
ВР 86-77 №3,15 | 1 | без э/дв |  |  | АГРЕГАТ | АГРЕГАТ | АГРЕГАТ | АГРЕГАТ | АГРЕГАТ | АГРЕГАТ | АГРЕГАТ
| 1 | 56 В4 | 0.18 | 1500 | 17053 | 40942 |  |  |  | 19611 | 19611
НЗВЗ | 1 | 63 А4 | 0.25 | 1500 | 17764 | 41653 | 35785 | 53555 | 28464 | 20429 | 20429
| 1 | 63 В4 | 0.37 | 1500 | 18115 | 42004 | 36153 | 53923 | 28828 | 20832 | 20832
| 1 | 71 А4 | 0.55 | 1500 | 20451 | 44340 | 37113 | 54885 | 29779 | 23519 | 23519
| 1 | 71 В4 | 0.75 | 1500 | 21479 | 45366 | 38042 | 55811 | 30696 | 24701 | 24701
| 1 | 80 А4 | 1.1 | 1500 | 23136 | 47025 | 40213 | 57983 | 32847 | 26606 | 26606
| 1 | 71 В2 | 1.1 | 3000 | 21457 | 45345 | 38806 | 56575 | 31455 | 24676 | 24676
| 1 | 80 А2 | 1.5 | 3000 | 23334 | 47223 | 40094 | 57864 | 33060 | 26834 | 26834
| 1 | 80 В2 | 2.2 | 3000 | 24711 | 48600 | 42472 | 60242 | 35438 | 28418 | 28418
| 1 | 90 L2 | 3 | 3000 | 28349 | 52238 | 49589 | 67358 | 41704 | 32601 | 32601
ВР 80-75 №3,15 | 1 | без э/дв |  |  | АГРЕГАТ | АГРЕГАТ | АГРЕГАТ | АГРЕГАТ | АГРЕГАТ | АГРЕГАТ | АГРЕГАТ
| 1 | 56 В4 | 0.18 | 1500 | 22772 | 45887 |  |  |  | дог. | дог.
з-д Вентилятор | 1 | 63 А4 | 0.25 | 1500 | 23656 | 48836 | 49704 | 66894 | 40447 | дог. | дог.
| 1 | 63 В4 | 0.37 | 1500 | 23892 | 49099 | 50852 | 66894 | 41687 | дог. | дог.
| 1 | 71 В2 | 1.1 | 3000 | 30989 | 53432 | 50171 | 67200 | 41737 | дог. | дог.
| 1 | 80 А2 | 1.5 | 3000 | 31935 | 54202 | 50400 | 68693 | 41862 | дог. | дог.
| 1 | 80 В2 | 2.2 | 3000 | 33591 | 54511 | 52406 | 71432 | 43591 | дог. | дог.
ВР 86-77 №3,15 | 1 | без э/дв |  |  | АГРЕГАТ | АГРЕГАТ | АГРЕГАТ | АГРЕГАТ | АГРЕГАТ | АГРЕГАТ | АГРЕГАТ
| 1 | 56 В4 | 0,18кВт |  | дог. | дог. |  |  |  | дог. | дог.
Русь | 1 | 63 А4 | 0,25кВт |  | дог. | дог. | дог. | дог. | дог. | дог. | дог.
| 1 | 63 В4 | 0,37кВт |  | дог. | дог. | дог. | дог. | дог. | дог. | дог.
| 1 | 71 А4 | 0,55кВт |  | дог. | дог. | дог. | дог. | дог. | дог. | дог.
| 1 | 71 В4 | 0,75кВт |  | дог. | дог. | дог. | дог. | дог. | дог. | дог.
| 1 | 80 А4 | 1,1кВт |  | дог. | дог. | дог. | дог. | дог. | дог. | дог.
| 1 | 71 В2 | 1,1кВт |  | дог. | дог. | дог. | дог. | дог. | дог. | дог.
| 1 | 80 А2 | 1,5кВт |  | дог. | дог. | дог. | дог. | дог. | дог. | дог.
| 1 | 80 В2 | 2,2кВт |  | дог. | дог. | дог. | дог. | дог. | дог. | дог.
| 1 | 90 L2 | 3кВт |  | дог. | дог. | дог. | дог. | дог. | дог. | дог.
ВЦ 4-75-№3,15 | 1 | без э/дв |  |  | дог. | дог. | АГРЕГАТ | АГРЕГАТ | АГРЕГАТ | АГРЕГАТ | АГРЕГАТ
| 1 | 56 В4 | 0.18 | 1500 | дог. | дог. |  |  |  | дог. | дог.
ТАГ | 1 | 63 А4 | 0.25 | 1500 | дог. | дог. | дог. | дог. | дог. | дог. | дог.
| 1 | 63 В4 | 0.37 | 1500 | дог. | дог. | дог. | дог. | дог. | дог. | дог.
| 1 | 71 В2 | 1.1 | 3000 | дог. | дог. | дог. | дог. | дог. | дог. | дог.
| 1 | 80 А2 | 1.5 | 3000 | дог. | дог. | дог. | дог. | дог. | дог. | дог.
| 1 | 80 В2 | 2.2 | 3000 | дог. | дог. | дог. | дог. | дог. | дог. | дог.
ВР 80-75 №4 | 1 | без э/дв |  |  | дог. | дог. | АГРЕГАТ | АГРЕГАТ | АГРЕГАТ | АГРЕГАТ | АГРЕГАТ
| 1 | 63 В6 | 0.25 | 1000 | дог. | дог. |  |  |  | дог. | дог.
ТВК | 1 | 71 А6 | 0.37 | 1000 | дог. | дог. | дог. | дог. | дог. | дог. | дог.
| 1 | 71 В6 | 0.55 | 1000 | дог. | дог. | дог. | дог. | дог. | дог. | дог.
| 1 | 80 А6 | 0.75 | 1000 | дог. | дог. | дог. | дог. | дог. | дог. | дог.
| 1 | 71 А4 | 0.55 | 1500 | дог. | дог. | дог. | дог. | дог. | дог. | дог.
| 1 | 71 В4 | 0.75 | 1500 | дог. | дог. | дог. | дог. | дог. | дог. | дог.
| 1 | 80 А4 | 1.1 | 1500 | дог. | дог. | дог. | дог. | дог. | дог. | дог.
| 1 | 80 В4 | 1.5 | 1500 | дог. | дог. | дог. | дог. | дог. | дог. | дог.
| 1 | 100 S2 | 4 | 3000 | дог. | дог. | дог. | дог. | дог. | дог. | дог.
| 1 | 100 L2 | 5.5 | 3000 | дог. | дог. | дог. | дог. | дог. | дог. | дог.
| 1 | 112 М2 | 7.5 | 3000 | дог. | дог. | дог. | дог. | дог. | дог. | дог.
ВР 86-77 №4 | 1 | без э/дв |  |  | АГРЕГАТ | АГРЕГАТ | АГРЕГАТ | АГРЕГАТ | АГРЕГАТ | АГРЕГАТ | АГРЕГАТ
| 1 | 63 А6 | 0.18 | 1000 | 23757 | 60687 |  |  |  | 27321 | 27321
НЗВЗ | 1 | 63 В6 | 0.25 | 1000 | 24142 | 61087 |  |  |  | 27763 | 27763
| 1 | 71 А6 | 0.37 | 1000 | 25653 | 62658 | 45619 | 71870 | 35964 | 29501 | 29501
| 1 | 71 В6 | 0.55 | 1000 | 26547 | 63587 | 47238 | 73489 | 37585 | 30529 | 30529
| 1 | 80 А6 | 0.75 | 1000 | 28585 | 65708 | 48691 | 74942 | 38645 | 32873 | 32873
| 1 | 71 А4 | 0.55 | 1500 | 25372 | 62364 | 44936 | 71187 | 34928 | 29178 | 29178
| 1 | 71 В4 | 0.75 | 1500 | 26398 | 63432 | 45862 | 72113 | 35847 | 30358 | 30358
| 1 | 80 А4 | 1.1 | 1500 | 28057 | 65157 | 48036 | 74287 | 37998 | 32266 | 32266
| 1 | 80 В4 | 1.5 | 1500 | 29542 | 66702 | 48834 | 75085 | 38789 | 33973 | 33973
| 1 | 90 L4 | 2.2 | 1500 | 33340 | 70653 | 58442 | 84692 | 48300 | 38341 | 38341
| 1 | 100 S2 | 4 | 3000 | 38057 | 75558 | 65611 | 91862 | 55398 | 43766 | 43766
| 1 | 100 L2 | 5.5 | 3000 | 39858 | 79030 | 68964 | 95215 | 58717 | 45837 | 45837
| 1 | 112 М2 | 7.5 | 3000 | 46766 | 86432 | 78908 | 105158 | 68562 | 53781 | 53781
ВР 80-75 №4 | 1 | без э/дв |  |  | АГРЕГАТ | АГРЕГАТ | АГРЕГАТ | АГРЕГАТ | АГРЕГАТ | АГРЕГАТ | АГРЕГАТ
| 1 | 63 А6 | 0.18 | 1000 | 30279 | 65587 |  |  |  | дог. | дог.
з-д Вентилятор | 1 | 63 В6 | 0.25 | 1000 | 32244 | 66291 |  |  |  | дог. | дог.
| 1 | 71 А6 | 0.37 | 1000 | 34885 | 66931 | 64602 | 83735 | 52903 | дог. | дог.
| 1 | 71 А4 | 0.55 | 1500 | 32850 | 66478 | 63558 | 82260 | 51776 | дог. | дог.
| 1 | 71 В4 | 0.75 | 1500 | 33591 | 66524 | 64602 | 83735 | 52903 | дог. | дог.
| 1 | 80 А4 | 1.1 | 1500 | 37560 | 70013 | 68548 | 86833 | 58212 | дог. | дог.
| 1 | 100 S2 | 4 | 3000 | 49475 | 81064 | 74991 | 98792 | 67095 | дог. | дог.
| 1 | 100 L2 | 5.5 | 3000 | 52931 | 81665 | 77922 | 101723 | 67095 | дог. | дог.
ВР 86-77 №4 | 1 | без э/дв |  |  | АГРЕГАТ | АГРЕГАТ | АГРЕГАТ | АГРЕГАТ | АГРЕГАТ | АГРЕГАТ | АГРЕГАТ
| 1 | 63 В6 | 0,25кВт |  | дог. | дог. |  |  |  | дог. | дог.
Русь | 1 | 71 А6 | 0,37кВт |  | дог. | дог. | дог. | дог. | дог. | дог. | дог.
| 1 | 71 В6 | 0,55кВт |  | дог. | дог. | дог. | дог. | дог. | дог. | дог.
| 1 | 80 А6 | 0,75кВт |  | дог. | дог. | дог. | дог. | дог. | дог. | дог.
| 1 | 71 А4 | 0,55кВт |  | дог. | дог. | дог. | дог. | дог. | дог. | дог.
| 1 | 71 В4 | 0,75кВт |  | дог. | дог. | дог. | дог. | дог. | дог. | дог.
| 1 | 80 А4 | 1,1кВт |  | дог. | дог. | дог. | дог. | дог. | дог. | дог.
| 1 | 80 В4 | 1,5кВт |  | дог. | дог. | дог. | дог. | дог. | дог. | дог.
| 1 | 100 S2 | 4,0кВт |  | дог. | дог. | дог. | дог. | дог. | дог. | дог.
| 1 | 100 L2 | 5,5кВт |  | дог. | дог. | дог. | дог. | дог. | дог. | дог.
| 1 | 112 М2 | 7,5кВт |  | дог. | дог. | дог. | дог. | дог. | дог. | дог.
ВЦ 4-75-№4 | 1 | без э/дв |  |  | дог. | дог. | АГРЕГАТ | АГРЕГАТ | АГРЕГАТ | АГРЕГАТ | АГРЕГАТ
| 1 | 63 А6 | 0.18 | 1000 | дог. | дог. |  |  |  | дог. | дог.
ТАГ | 1 | 63 В6 | 0.25 | 1000 | дог. | дог. |  |  |  | дог. | дог.
| 1 | 71 А6 | 0.37 | 1000 | дог. | дог. | дог. | дог. | дог. | дог. | дог.
| 1 | 71 А4 | 0.55 | 1500 | дог. | дог. | дог. | дог. | дог. | дог. | дог.
| 1 | 71 В4 | 0.75 | 1500 | дог. | дог. | дог. | дог. | дог. | дог. | дог.
| 1 | 80 А4 | 1.1 | 1500 | дог. | дог. | дог. | дог. | дог. | дог. | дог.
| 1 | 100 S2 | 4 | 3000 | дог. | дог. | дог. | дог. | дог. | дог. | дог.
| 1 | 100 L2 | 5.5 | 3000 | дог. | дог. | дог. | дог. | дог. | дог. | дог.
ВР 80-75 №5 | 1 | без э/дв |  |  | дог. | дог. | АГРЕГАТ | АГРЕГАТ | АГРЕГАТ | АГРЕГАТ | АГРЕГАТ
| 1 | 71 В6 | 0.55 | 1000 | дог. | дог. | дог. | дог. | дог. | дог. | дог.
ТВК | 1 | 80 А6 | 0.75 | 1000 | дог. | дог. | дог. | дог. | дог. | дог. | дог.
| 1 | 80 В6 | 1.1 | 1000 | дог. | дог. | дог. | дог. | дог. | дог. | дог.
| 1 | 100 L6 | 2.2 | 1000 | дог. | дог. | дог. | дог. | дог. | дог. | дог.
| 1 | 112МА6 | 3 | 1000 | дог. | дог. | дог. | дог. | дог. | дог. | дог.
| 1 | 80 А4 | 1.1 | 1500 | дог. | дог. | дог. | дог. | дог. | дог. | дог.
| 1 | 80 В4 | 1.5 | 1500 | дог. | дог. | дог. | дог. | дог. | дог. | дог.
| 1 | 90 L4 | 2.2 | 1500 | дог. | дог. | дог. | дог. | дог. | дог. | дог.
| 1 | 100 S4 | 3 | 1500 | дог. | дог. | дог. | дог. | дог. | дог. | дог.
| 1 | 100 L4 | 4 | 1500 | дог. | дог. | дог. | дог. | дог. | дог. | дог.
ВР 86-77 №5 | 1 | без э/дв |  |  | АГРЕГАТ | АГРЕГАТ | АГРЕГАТ | АГРЕГАТ | АГРЕГАТ | АГРЕГАТ | АГРЕГАТ
| 1 | 71 В6 | 0.55 | 1000 | 34504 | 92260 | 66572 | 105966 | 45536 | 39680 | 39680
НЗВЗ | 1 | 80 А6 | 0.75 | 1000 | 36543 | 94300 | 68023 | 107417 | 46972 | 42024 | 42024
| 1 | 80 В6 | 1.1 | 1000 | 37675 | 95432 | 69838 | 109234 | 48770 | 43326 | 43326
| 1 | 80 В4 | 1.5 | 1500 | 37500 | 95257 | 68168 | 107562 | 47115
| 1 | 90 L4 | 2.2 | 1500 | 41298 | 99055 | 77774 | 117168 | 56626 | 47493 | 47493
| 1 | 100 S4 | 3 | 1500 | 45672 | 103426 | 84464 | 123858 | 63249 | 52523 | 52523
ВР 80-75 №5 | 1 | без э/дв |  |  | АГРЕГАТ | АГРЕГАТ | АГРЕГАТ | АГРЕГАТ | АГРЕГАТ | АГРЕГАТ | АГРЕГАТ
| 1 | 71 В6 | 0.55 | 1000 | 44946 | 91541 | 78584 | 113987 | 69399 | дог. | дог.
з-д Вентилятор | 1 | 80 А6 | 0.75 | 1000 | 49441 | 94917 | 76167 | 115902 | 67370 | дог. | дог.
| 1 | 80 В6 | 1.1 | 1000 | 49677 | 95868 | 76168 | 115902 | 67370 | дог. | дог.
| 1 | 80 В4 | 1.5 | 1500 | 49319 | 94731 | 76168 | 115902 | 67370 | дог. | дог.
| 1 | 90 L4 | 2.2 | 1500 | 54550 | 100489 | 83859 | 123593 | 74502 | дог. | дог.
| 1 | 100 S4 | 3 | 1500 | 59494 | 104208 | 91383 | 131117 | 82559 | дог. | дог.
ВР 86-77 №5 | 1 | без э/дв |  |  | АГРЕГАТ | АГРЕГАТ | АГРЕГАТ | АГРЕГАТ | АГРЕГАТ | АГРЕГАТ | АГРЕГАТ
| 1 | 71 В6 | 0,55кВт |  | дог. | дог. | дог. | дог. | дог. | дог. | дог.
Русь | 1 | 80 А6 | 0,75кВт |  | дог. | дог. | дог. | дог. | дог. | дог. | дог.
| 1 | 80 В6 | 1,1кВт |  | дог. | дог. | дог. | дог. | дог. | дог. | дог.
| 1 | 80 В4 | 1,5кВт |  | дог. | дог. | дог. | дог. | дог. | дог. | дог.
| 1 | 90 L4 | 2,2кВт |  | дог. | дог. | дог. | дог. | дог. | дог. | дог.
| 1 | 100 S4 | 3кВт |  | дог. | дог. | дог. | дог. | дог. | дог. | дог.
ВЦ 4-75-№5 | 1 | без э/дв |  |  | дог. | дог. | АГРЕГАТ | АГРЕГАТ | АГРЕГАТ | АГРЕГАТ | АГРЕГАТ
| 1 | 71 В6 | 0.55 | 1000 | дог. | дог. | дог. | дог. | дог. | дог. | дог.
ТАГ | 1 | 80 А6 | 0.75 | 1000 | дог. | дог. | дог. | дог. | дог. | дог. | дог.
| 1 | 80 В6 | 1.1 | 1000 | дог. | дог. | дог. | дог. | дог. | дог. | дог.
| 1 | 80 В4 | 1.5 | 1500 | дог. | дог. | дог. | дог. | дог. | дог. | дог.
| 1 | 90 L4 | 2.2 | 1500 | дог. | дог. | дог. | дог. | дог. | дог. | дог.
| 1 | 100 S4 | 3 | 1500 | дог. | дог. | дог. | дог. | дог. | дог. | дог.
ВР 80-75 №6,3 | 1 | без э/дв |  |  | дог. | дог. | АГРЕГАТ | АГРЕГАТ | АГРЕГАТ | АГРЕГАТ | АГРЕГАТ
| 1 | 80 В6 | 1.1 | 1000 | дог. | дог. | дог. | дог. | дог. | дог. | дог.
ТВК | 1 | 90 L6 | 1.5 | 1000 | дог. | дог. | дог. | дог. | дог. | дог. | дог.
| 1 | 100 L6 | 2.2 | 1000 | дог. | дог. | дог. | дог. | дог. | дог. | дог.
| 1 | 112МА6 | 3 | 1000 | дог. | дог. | дог. | дог. | дог. | дог. | дог.
| 1 | 100 L4 | 4 | 1500 | дог. | дог. | дог. | дог. | дог. | дог. | дог.
| 1 | 112 М4 | 5.5 | 1500 | дог. | дог. | дог. | дог. | дог. | дог. | дог.
| 1 | 132 S4 | 7.5 | 1500 | дог. | дог. | дог. | дог. | дог. | дог. | дог.
| 1 | 132 М4 | 11 | 1500 | дог. | дог. | дог. | дог. | дог. | дог. | дог.
ВР 86-77 №6,3 | 1 | без э/дв |  |  | АГРЕГАТ | АГРЕГАТ | АГРЕГАТ | АГРЕГАТ | АГРЕГАТ | АГРЕГАТ | АГРЕГАТ
| 1 | 90 L6 | 1.5 | 1000 | 59572 | 172089 | 106972 | 191800 | 72670 | 65529 | 65529
НЗВЗ | 1 | 100 L6 | 2.2 | 1000 | 63464 | 175981 | 112485 | 197260 | 77966 | 69810 | 69810
| 1 | 112МА6 | 3 | 1000 | 70015 | 182532 | 123913 | 209802 | 90132 | 77017 | 77017
| 1 | 112МВ6 | 4 | 1000 | 74481 | 186998 | 128823 | 213436 | 93655 | 81929 | 81929
| 1 | 100 L4 | 4 | 1500 | 66742 | 179258 | 127570 | 201860 | 82428
| 1 | 112 М4 | 5.5 | 1500 | 72685 | 185202 | 126198 | 212087 | 92347 | 79954 | 79954
| 1 | 132 S4 | 7.5 | 1500 | 81547 | 194064 | 153198 | 233194 | 112821 | 89702 | 89702
| 1 | 132 М4 | 11 | 1500 | 90857 | 203374 | 164742 | 244292 | 127409 | 99943 | 99943
ВР 80-75 №6,3 | 1 | без э/дв |  |  | АГРЕГАТ | АГРЕГАТ | АГРЕГАТ | АГРЕГАТ | АГРЕГАТ | АГРЕГАТ | АГРЕГАТ
| 1 | 80 В6 | 1.1 | 1000 | 65763 | 142738 | 111968 | 182780 | 82988 | дог. | дог.
з-д Вентилятор | 1 | 90 L6 | 1.5 | 1000 | 69075 | 147117 | 119964 | 190777 | 90450 | дог. | дог.
| 1 | 100 L6 | 2.2 | 1000 | 78064 | 148717 | 146348 | 196116 | 120347 | дог. | дог.
| 1 | 112МА6 | 3 | 1000 | 86522 | 157620 | 155317 | 203687 | 130099 | дог. | дог.
| 1 | 112 М4 | 5.5 | 1500 | 88471 | 160002 | 134487 | 202458 | 106004 | дог. | дог.
| 1 | 132 S4 | 7.5 | 1500 | 108387 | 170835 | 164230 | 235043 | 141691 | дог. | дог.
| 1 | 132 М4 | 11 | 1500 | 120294 | 179305 | 183118 | 253931 | 162903 | дог. | дог.
ВР 86-77 №6,3 | 1 | без э/дв |  |  | АГРЕГАТ | АГРЕГАТ | АГРЕГАТ | АГРЕГАТ | АГРЕГАТ | АГРЕГАТ | АГРЕГАТ
| 1 | 80 В6 | 1,1кВт |  | дог. | дог. | дог. | дог. | дог. | дог. | дог.
Русь | 1 | 90 L6 | 1,5кВт |  | дог. | дог. | дог. | дог. | дог. | дог. | дог.
| 1 | 100 L6 | 2,2кВт |  | дог. | дог. | дог. | дог. | дог. | дог. | дог.
| 1 | 112МА6 | 3кВт |  | дог. | дог. | дог. | дог. | дог. | дог. | дог.
| 1 | 100 L4 | 4кВт |  | дог. | дог. | дог. | дог. | дог. | дог. | дог.
| 1 | 112 М4 | 5,5кВт |  | дог. | дог. | дог. | дог. | дог. | дог. | дог.
| 1 | 132 S4 | 7,5кВт |  | дог. | дог. | дог. | дог. | дог. | дог. | дог.
| 1 | 132 М4 | 11,0кВт |  | дог. | дог. | дог. | дог. | дог. | дог. | дог.
ВЦ 4-75-№6,3 | 1 | без э/дв |  |  | дог. | дог. | АГРЕГАТ | АГРЕГАТ | АГРЕГАТ | АГРЕГАТ | АГРЕГАТ
| 1 | 80 В6 | 1.1 | 1000 | дог. | дог. | дог. | дог. | дог. | дог. | дог.
ТАГ | 1 | 90 L6 | 1.5 | 1000 | дог. | дог. | дог. | дог. | дог. | дог. | дог.
| 1 | 100 L6 | 2.2 | 1000 | дог. | дог. | дог. | дог. | дог. | дог. | дог.
| 1 | 112МА6 | 3 | 1000 | дог. | дог. | дог. | дог. | дог. | дог. | дог.
| 1 | 112 М4 | 5.5 | 1500 | дог. | дог. | дог. | дог. | дог. | дог. | дог.
| 1 | 132 S4 | 7.5 | 1500 | дог. | дог. | дог. | дог. | дог. | дог. | дог.
| 1 | 132 М4 | 11 | 1500 | дог. | дог. | дог. | дог. | дог. | дог. | дог.
ВР 80-75 №8 | 1 | без э/дв |  |  | дог. | дог. | АГРЕГАТ | АГРЕГАТ | АГРЕГАТ | АГРЕГАТ | АГРЕГАТ
| 1 | 112МВ8 | 3 | 750 | дог. | дог. | дог. | дог. | дог. | дог. | дог.
ТВК | 1 | 132 S8 | 4 | 750 | дог. | дог. | дог. | дог. | дог. | дог. | дог.
| 1 | 132 М8 | 5.5 | 750 | дог. | дог. | дог. | дог. | дог. | дог. | дог.
| 1 | 112МВ6 | 4 | 1000 | дог. | дог. | дог. | дог. | дог. | дог. | дог.
| 1 | 132 S6 | 5.5 | 1000 | дог. | дог. | дог. | дог. | дог. | дог. | дог.
| 1 | 132 М6 | 7.5 | 1000 | дог. | дог. | дог. | дог. | дог. | дог. | дог.
| 1 | 160 S6 | 11 | 1000 | дог. | дог. | дог. | дог. | дог. | дог. | дог.
| 1 | 160 S4 | 15 | 1500 | дог. | дог. | дог. | дог. | дог. | дог. | дог.
| 1 | 160 М4 | 18.5 | 1500 | дог. | дог. | дог. | дог. | дог. | дог. | дог.
| 1 | 180 S4 | 22 | 1500 | дог. | дог. | дог. | дог. | дог. | дог. | дог.
ВР 86-77 №8 | 1 | без э/дв |  |  | АГРЕГАТ | АГРЕГАТ | АГРЕГАТ | АГРЕГАТ | АГРЕГАТ | АГРЕГАТ | АГРЕГАТ
| 1 | 132 S8 | 4 | 750 | 127396 | 329587 | 207892 | 390819 | 163562 | 140136 | 140136
НЗВЗ | 1 | 132 М8 | 5.5 | 750 | 131889 | 334079 | 221402 | 404328 | 177072 | 145078 | 145078
| 1 | 132 S6 | 5.5 | 1000 | 127634 | 329825 | 212442 | 395368 | 168111 | 140397 | 140397
| 1 | 132 М6 | 7.5 | 1000 | 136215 | 338406 | 222674 | 405600 | 178343 | 149837 | 149837
| 1 | 160 S6 | 11 | 1000 | 148543 | 353764 | 256008 | 438934 | 203209 | 163397 | 163397
| 1 | 160 М4 | 18.5 | 1500 | 159302 | 366419 | 270442 | 453368 | 217066
ВР 80-75 №8 | 1 | без э/дв |  |  | АГРЕГАТ | АГРЕГАТ | АГРЕГАТ | АГРЕГАТ | АГРЕГАТ | АГРЕГАТ | АГРЕГАТ
| 1 | 112МВ8 | 3 | 750 | 123870 | 247003 |  |  |  | дог. | дог.
з-д Вентилятор | 1 | 132 S8 | 4 | 750 | 131612 | 255010 |  |  |  | дог. | дог.
| 1 | 112МВ6 | 4 | 1000 | 119113 | 242247 | 266217 | 325682 | 194343 | дог. | дог.
| 1 | 132 S6 | 5.5 | 1000 | 134331 | 254097 | 272997 | 375713 | 208062 | дог. | дог.
| 1 | 132 М6 | 7.5 | 1000 | 143375 | 261138 | 291882 | 395391 | 227028 | дог. | дог.
| 1 | 160 S6 | 11 | 1000 | 164057 | 290391 | 311088 | 415338 | 246433 | дог. | дог.
ВР 86-77 №8 | 1 | без э/дв |  |  | АГРЕГАТ | АГРЕГАТ | АГРЕГАТ | АГРЕГАТ | АГРЕГАТ | АГРЕГАТ | АГРЕГАТ
| 1 | 112МВ8 | 3кВт |  | дог. | дог. | дог. | дог. | дог. | дог. | дог.
Русь | 1 | 132 S8 | 4кВт |  | дог. | дог. | дог. | дог. | дог. | дог. | дог.
| 1 | 112МВ6 | 4кВт |  | дог. | дог. | дог. | дог. | дог. | дог. | дог.
| 1 | 132 S6 | 5,5кВт |  | дог. | дог. | дог. | дог. | дог. | дог. | дог.
| 1 | 132 М6 | 7,5кВт |  | дог. | дог. | дог. | дог. | дог. | дог. | дог.
| 1 | 160 S6 | 11кВт |  | дог. | дог. | дог. | дог. | дог. | дог. | дог.
| 1 | 160 S4 | 15кВт |  | дог. | дог. | дог. | дог. | дог. | дог. | дог.
| 1 | 160 М4 | 18,5кВт |  | дог. | дог. | дог. | дог. | дог. | дог. | дог.
| 1 | 180 S4 | 22кВт |  | дог. | дог. | дог. | дог. | дог. | дог. | дог.
ВЦ 4-75-№8 | 1 | без э/дв |  |  | дог. | дог. | АГРЕГАТ | АГРЕГАТ | АГРЕГАТ | АГРЕГАТ | АГРЕГАТ
| 1 | 112МВ8 | 3 | 750 | дог. | дог. | дог. | дог. | дог. | дог. | дог.
ТАГ | 1 | 132 S8 | 4 | 750 | дог. | дог. | дог. | дог. | дог. | дог. | дог.
| 1 | 112МВ6 | 4 | 1000 | дог. | дог. | дог. | дог. | дог. | дог. | дог.
| 1 | 132 S6 | 5.5 | 1000 | дог. | дог. | дог. | дог. | дог. | дог. | дог.
| 1 | 132 М6 | 7.5 | 1000 | дог. | дог. | дог. | дог. | дог. | дог. | дог.
| 1 | 160 S6 | 11 | 1000 | дог. | дог. | дог. | дог. | дог. | дог. | дог.
ВР 80-75 №8 | 5 | без э/дв |  |  | дог. | дог.
| 5 | 132 S6 | 5.5 | 1000 | дог. | дог.
ТВК | 5 | 132 М6 | 7.5 | 1000 | дог. | дог.
| 5 | 160 S6 | 11 | 1000 | дог. | дог.
| 5 | 112 М4 | 5.5 | 1500 | дог. | дог.
| 5 | 132 S4 | 7.5 | 1500 | дог. | дог.
| 5 | 132 М4 | 11 | 1500 | дог. | дог.
ВР 80-75 №8 | 5 | без э/дв |  |  | АГРЕГАТ | АГРЕГАТ
| 5 | 112МВ8 | 3 | 750 | 228500 | 454305
з-д Вентилятор | 5 | 132 S8 | 4 | 750 | 236993 | 462046
| 5 | 112МВ6 | 4 | 1000 | 223457 | 449708
| 5 | 132 S6 | 5.5 | 1000 | 236024 | 461163
| 5 | 132 М6 | 7.5 | 1000 | 243492 | 467970
| 5 | 160 S6 | 11 | 1000 | 274517 | 496248
ВР 86-77 №8 | 5 | без э/дв |  |  | АГРЕГАТ
| 5 | 132 S6 | 5,5кВт |  | дог.
Русь | 5 | 132 М6 | 7,5кВт |  | дог.
| 5 | 160 S6 | 11кВт |  | дог.
| 5 | 112 М4 | 5,5кВт |  | дог.
| 5 | 132 S4 | 7,5кВт |  | дог.
| 5 | 132 М4 | 11кВт |  | дог.
ВЦ 4-75-№8 | 5 | без э/дв |  |  | дог. | дог.
| 5 | 112МВ8 | 3 | 750 | дог. | дог.
ТАГ | 5 | 132 S8 | 4 | 750 | дог. | дог.
| 5 | 112МВ6 | 4 | 1000 | дог. | дог.
| 5 | 132 S6 | 5.5 | 1000 | дог. | дог.
| 5 | 132 М6 | 7.5 | 1000 | дог. | дог.
| 5 | 160 S6 | 11 | 1000 | дог. | дог.
ВР 80-75 №10 | 1 | без э/дв |  |  | дог. | дог. | АГРЕГАТ | АГРЕГАТ | АГРЕГАТ | АГРЕГАТ | АГРЕГАТ
| 1 | 132 М8 | 5.5 | 750 | дог. | дог. | дог. | дог. | дог. | дог. | дог.
ТВК | 1 | 160 S8 | 7.5 | 750 | дог. | дог. | дог. | дог. | дог. | дог. | дог.
| 1 | 160 М8 | 11 | 750 | дог. | дог. | дог. | дог. | дог. | дог. | дог.
| 1 | 180 М8 | 15 | 750 | дог. | дог. | дог. | дог. | дог. | дог. | дог.
| 1 | 200 L8 | 22 | 750 | дог. | дог. | дог. | дог. | дог. | дог. | дог.
| 1 | 160 S6 | 11 | 1000 | дог. | дог. | дог. | дог. | дог. | дог. | дог.
| 1 | 160 М6 | 15 | 1000 | дог. | дог. | дог. | дог. | дог. | дог. | дог.
| 1 | 180 М6 | 18.5 | 1000 | дог. | дог. | дог. | дог. | дог. | дог. | дог.
| 1 | 200 М6 | 22 | 1000 | дог. | дог. | дог. | дог. | дог. | дог. | дог.
| 1 | 200 L6 | 30 | 1000 | дог. | дог. | дог. | дог. | дог. | дог. | дог.
ВР 86-77 №10 | 1 | без э/дв |  |  | АГРЕГАТ | АГРЕГАТ | АГРЕГАТ | АГРЕГАТ | АГРЕГАТ | АГРЕГАТ | АГРЕГАТ
| 1 | 132 М8 | 5.5 | 750 | 170732 | 490006 | 310813 | 549789 | 221838 | 187805 | 187805
НЗВЗ | 1 | 160 S8 | 7.5 | 750 | 190830 | 510513 | 350919 | 587985 | 254834 | 209913 | 209913
| 1 | 160 М8 | 11 | 750 | 197998 | 517828 | 369023 | 605225 | 274502 | 217798 | 217798
| 1 | 180 М8 | 15 | 750 | 230175 | 548291 | 391862 | 645638 | 317687 | 253193 | 253193
| 1 | 200 М8 | 18.5 | 750 | 250747 | 579732 | 463526 | 695228 | 367277 | 275822 | 275822
| 1 | 200 L8 | 22 | 750 | 268870 | 584658 | 475306 | 719762 | 376140 | 295757 | 295757
| 1 | 160 S6 | 11 | 1000 | 190023 | 509691 | 330619 | 584394 | 246185 | 209025 | 209025
| 1 | 160 М6 | 15 | 1000 | 201760 | 528168 | 358245 | 594962 | 256330 | 221936 | 221936
| 1 | 180 М6 | 18.5 | 1000 | 221177 | 539200 | 395130 | 630091 | 287032 | 243295 | 243295
| 1 | 200 М6 | 22 | 1000 | 253592 | 569383 | 470292 | 693300 | 354389 | 278951 | 278951
| 1 | 200 L6 | 30 | 1000 | 268215 | 584004 | 479311 | 719126 | 375528 | 295037 | 295037
ВР 80-75 №10 | 1 | без э/дв |  |  | АГРЕГАТ | АГРЕГАТ | АГРЕГАТ | АГРЕГАТ | АГРЕГАТ | АГРЕГАТ | АГРЕГАТ
| 1 | 160 S8 | 7.5 | 750 | 241571 | 541053 | 435857 | 601158 | 306266 | дог. | дог.
з-д Вентилятор | 1 | 160 М8 | 11 | 750 | 264945 | 546524 | 454856 | 608628 | 327746 | дог. | дог.
| 1 | 160 М6 | 15 | 1000 | 269676 | 548235 | 449708 | 607655 | 321735 | дог. | дог.
| 1 | 180 М6 | 18.5 | 1000 | 302995 | 574083 | 471709 | 643632 | 345755 | дог. | дог.
| 1 | 200 М6 | 22 | 1000 | 341137 | 626478 | 543004 | 765331 | 424722 | дог. | дог.
ВР 86-77 №10 | 1 | без э/дв |  |  | АГРЕГАТ | АГРЕГАТ |  | АГРЕГАТ | АГРЕГАТ | АГРЕГАТ | АГРЕГАТ
| 1 | 132 М8 | 5,5кВт |  | дог. | дог. |  | дог. | дог. | дог. | дог.
Русь | 1 | 160 S8 | 7,5кВт |  | дог. | дог. |  | дог. | дог. | дог. | дог.
| 1 | 160 М8 | 11кВт |  | дог. | дог. |  | дог. | дог. | дог. | дог.
| 1 | 160 S6 | 11кВт |  | дог. | дог. |  | дог. | дог. | дог. | дог.
| 1 | 160 М6 | 15кВт |  | дог. | дог. |  | дог. | дог. | дог. | дог.
| 1 | 180 М6 | 18,5кВт |  | дог. | дог. |  | дог. | дог. | дог. | дог.
| 1 | 200 М6 | 22кВт |  | дог. | дог. |  | дог. | дог. | дог. | дог.
| 1 | 200 L6 | 30кВт |  | дог. | дог. |  | дог. | дог. | дог. | дог.
ВЦ 4-75-№10 | 1 | без э/дв |  |  | дог. | дог. | АГРЕГАТ | АГРЕГАТ | АГРЕГАТ | АГРЕГАТ | АГРЕГАТ
| 1 | 160 S8 | 7.5 | 750 | дог. | дог. | дог. | дог. | дог. | дог. | дог.
ТАГ | 1 | 160 М8 | 11 | 750 | дог. | дог. | дог. | дог. | дог. | дог. | дог.
| 1 | 160 М6 | 15 | 1000 | дог. | дог. | дог. | дог. | дог. | дог. | дог.
| 1 | 180 М6 | 18.5 | 1000 | дог. | дог. | дог. | дог. | дог. | дог. | дог.
| 1 | 200 М6 | 22 | 1000 | дог. | дог. | дог. | дог. | дог. | дог. | дог.
ВР 80-75 №10 | 5 | без э/дв |  |  | дог. | дог.
| 5 | 132 S6 | 5.5 | 1000 | дог. | дог.
ТВК | 5 | 132 М6 | 7.5 | 1000 | дог. | дог.
| 5 | 160 S6 | 11 | 1000 | дог. | дог.
| 5 | 160 М6 | 15 | 1000 | дог. | дог.
| 5 | 180 М6 | 18.5 | 1000 | дог. | дог.
| 5 | 112 М4 | 5.5 | 1500 | дог. | дог.
| 5 | 132 S4 | 7.5 | 1500 | дог. | дог.
| 5 | 132 М4 | 11 | 1500 | дог. | дог.
| 5 | 160 S4 | 15 | 1500 | дог. | дог.
| 5 | 160 М4 | 18.5 | 1500 | дог. | дог.
| 5 | 180 S4 | 22 | 1500 | дог. | дог.
| 5 | 180 М4 | 30 | 1500 | дог. | дог.
| 5 | 200 L4 | 45 | 1500 | дог. | дог.
ВР 80-75 №10 | 5 | без э/дв |  |  | АГРЕГАТ | АГРЕГАТ
| 5 | 132 М8 | 5.5 | 750 | 349606 | 661754
з-д Вентилятор | 5 | 160 S8 | 7.5 | 750 | 377126 | 686838
| 5 | 160 М8 | 11 | 750 | 394360 | 702546
| 5 | 132 S6 | 5.5 | 1000 | 342818 | 655568
| 5 | 132 М6 | 7.5 | 1000 | 350286 | 662375
| 5 | 160 S6 | 11 | 1000 | 381311 | 690653
| 5 | 160 М6 | 15 | 1000 | 394941 | 703076
| 5 | 180 М6 | 18.5 | 1000 | 418184 | 724261
| 5 | 200 М6 | 22 | 1000 | 451786 | 754887
ВР 86-77 №10 | 5 | без э/дв |  |  | АГРЕГАТ
| 5 | 132 S6 | 5,5кВт |  | дог.
Русь | 5 | 132 М6 | 7,5кВт |  | дог.
| 5 | 160 S6 | 11кВт |  | дог.
| 5 | 160 М6 | 15кВт |  | дог.
| 5 | 180 М6 | 18,5кВт |  | дог.
| 5 | 112 М4 | 5,5кВт |  | дог.
| 5 | 132 S4 | 7,5кВт |  | дог.
| 5 | 132 М4 | 11кВт |  | дог.
| 5 | 160 S4 | 15кВт |  | дог.
| 5 | 160 М4 | 18,5кВт |  | дог.
| 5 | 180 S4 | 22кВт |  | дог.
| 5 | 180 М4 | 30кВт |  | дог.
| 5 | 200 L4 | 45кВт |  | дог.
ВЦ 4-75-№10 | 5 | без э/дв |  |  | дог. | дог.
| 5 | 132 М8 | 5.5 | 750 | дог. | дог.
ТАГ | 5 | 160 S8 | 7.5 | 750 | дог. | дог.
| 5 | 160 М8 | 11 | 750 | дог. | дог.
| 5 | 132 S6 | 5.5 | 1000 | дог. | дог.
| 5 | 132 М6 | 7.5 | 1000 | дог. | дог.
| 5 | 160 S6 | 11 | 1000 | дог. | дог.
| 5 | 160 М6 | 15 | 1000 | дог. | дог.
| 5 | 180 М6 | 18.5 | 1000 | дог. | дог.
| 5 | 200 М6 | 22 | 1000 | дог. | дог.
ВР 80-75 №12,5 | 1 | без э/дв |  |  | АГРЕГАТ | АГРЕГАТ | АГРЕГАТ | АГРЕГАТ | АГРЕГАТ | АГРЕГАТ | АГРЕГАТ
| 1 | 180 М8 | 15 | 750 | дог. | дог. | дог. | дог. | дог. | дог. | дог.
ТВК | 1 | 200 М8 | 18.5 | 750 | дог. | дог. | дог. | дог. | дог. | дог. | дог.
| 1 | 200 L8 | 22 | 750 | дог. | дог. | дог. | дог. | дог. | дог. | дог.
| 1 | 225 М8 | 30 | 750 | дог. | дог. | дог. | дог. | дог. | дог. | дог.
| 1 | 250 S8 | 37 | 750 | дог. | дог. | дог. | дог. | дог. | дог. | дог.
ВР 86-77 №12,5 | 1 | без э/дв |  |  | АГРЕГАТ | АГРЕГАТ | АГРЕГАТ | АГРЕГАТ | АГРЕГАТ | АГРЕГАТ | АГРЕГАТ
| 1 | 200 М8 | 18.5 | 750 | 331328 | 826889 | 564319 | 953558 | 449600 | 364461 | 364461
НЗВЗ | 1 | 200 L8 | 22 | 750 | 343036 | 831813 | 588853 | 978092 | 455168 | 377340 | 377340
| 1 | 225 М8 | 30 | 750 | 373504 | 858817 | 649525 | 1038764 | 534806 | 410854 | 410854
| 1 | 250 S8 | 37 | 750 | 427966 | 913279 | 765385 | 1154625 | 624640 | 470763 | 470763
ВР 80-75 №12,5 | 1 | без э/дв |  |  | АГРЕГАТ | АГРЕГАТ | АГРЕГАТ | АГРЕГАТ | АГРЕГАТ | АГРЕГАТ | АГРЕГАТ
| 1 | 200 М8 | 18.5 | 750 | 388206 | 851680 | 536659 | 966387 | 451388 | дог. | дог.
з-д Вентилятор | 1 | 200 L8 | 22 | 750 | 407979 | 872728 | 553634 | 978862 | 470603 | дог. | дог.
| 1 | 225 М8 | 30 | 750 | 456846 | 934275 | 624186 | 1054530 | 550477 | дог. | дог.
ВР 86-77 №12,5 | 1 | без э/дв |  |  | АГРЕГАТ | АГРЕГАТ |  | АГРЕГАТ | АГРЕГАТ | АГРЕГАТ | АГРЕГАТ
| 1 | 180 М8 | 15кВт |  | дог. | дог. |  | дог. | дог. | дог. | дог.
Русь | 1 | 200 М8 | 18,5кВт |  | дог. | дог. |  | дог. | дог. | дог. | дог.
| 1 | 200 L8 | 22кВт |  | дог. | дог. |  | дог. | дог. | дог. | дог.
| 1 | 225 М8 | 30кВт |  | дог. | дог. |  | дог. | дог. | дог. | дог.
| 1 | 250 S8 | 37кВт |  | дог. | дог. |  | дог. | дог. | дог. | дог.
ВЦ 4-75-№12,5 | 1 | без э/дв |  |  | дог. | дог. | АГРЕГАТ | АГРЕГАТ | АГРЕГАТ | АГРЕГАТ | АГРЕГАТ
| 1 | 200 М8 | 18.5 | 750 | дог. | дог. | дог. | дог. | дог. | дог. | дог.
ТАГ | 1 | 200 L8 | 22 | 750 | дог. | дог. | дог. | дог. | дог. | дог. | дог.
| 1 | 225 М8 | 30 | 750 | дог. | дог. | дог. | дог. | дог. | дог. | дог.
ВР 80-75 №12,5 | 5 | без э/дв |  |  | дог. | дог.
| 5 | 160 S8 | 7.5 | 750 | дог. | дог.
ТВК | 5 | 160 М8 | 11 | 750 | дог. | дог.
| 5 | 180 М8 | 15 | 750 | дог. | дог.
| 5 | 200 М8 | 18.5 | 750 | дог. | дог.
| 5 | 200 L8 | 22 | 750 | дог. | дог.
| 5 | 225 М8 | 30 | 750 | дог. | дог.
| 5 | 132 М6 | 7.5 | 1000 | дог. | дог.
| 5 | 160 S6 | 11 | 1000 | дог. | дог.
| 5 | 160 М6 | 15 | 1000 | дог. | дог.
| 5 | 180 М6 | 18.5 | 1000 | дог. | дог.
| 5 | 200 М6 | 22 | 1000 | дог. | дог.
| 5 | 200 L6 | 30 | 1000 | дог. | дог.
| 5 | 132 М4 | 11 | 1500 | дог. | дог.
| 5 | 180 S4 | 22 | 1500 | дог. | дог.
| 5 | 180 М4 | 30 | 1500 | дог. | дог.
ВР 80-75 №12,5 | 5 | без э/дв |  |  | АГРЕГАТ | АГРЕГАТ
| 5 | 160 S8 | 7.5 | 750 | 498484 | 986898
з-д Вентилятор | 5 | 160 М8 | 11 | 750 | 515717 | 1002606
| 5 | 180 М8 | 15 | 750 | 545197 | 1029475
| 5 | 200 М8 | 18.5 | 750 | 584598 | 1065388
| 5 | 200 L8 | 22 | 750 | 601270 | 1080584
| 5 | 225 М8 | 30 | 750 | 642473 | 1118138
| 5 | 160 S6 | 11 | 1000 | 502668 | 990712
| 5 | 160 М6 | 15 | 1000 | 516298 | 1003135
| 5 | 180 М6 | 18.5 | 1000 | 539541 | 1024321
| 5 | 200 М6 | 22 | 1000 | 573143 | 1054947
| 5 | 200 L6 | 30 | 1000 | 596751 | 1076465
ВР 86-77 №12,5 | 5 | без э/дв |  |  | АГРЕГАТ
| 5 | 160 S8 | 7,5кВт |  | дог.
Русь | 5 | 160 М8 | 11кВт |  | дог.
| 5 | 180 М8 | 15кВт |  | дог.
| 5 | 200 М8 | 18,5кВт |  | дог.
| 5 | 200 L8 | 22кВт |  | дог.
| 5 | 225 М8 | 30кВт |  | дог.
| 5 | 132 М6 | 7,5кВт |  | дог.
| 5 | 160 S6 | 11кВт |  | дог.
| 5 | 160 М6 | 15кВт |  | дог.
| 5 | 180 М6 | 18,5кВт |  | дог.
| 5 | 200 М6 | 22кВт |  | дог.
| 5 | 200 L6 | 30кВт |  | дог.
| 5 | 132 М4 | 11кВт |  | дог.
| 5 | 180 S4 | 22кВт |  | дог.
| 5 | 180 М4 | 30кВт |  | дог.
ВЦ 4-75-№12,5 | 5 | без э/дв |  |  | дог. | дог.
| 5 | 160 S8 | 7.5 | 750 | дог. | дог.
ТАГ | 5 | 160 М8 | 11 | 750 | дог. | дог.
| 5 | 180 М8 | 15 | 750 | дог. | дог.
| 5 | 200 М8 | 18.5 | 750 | дог. | дог.
| 5 | 200 L8 | 22 | 750 | дог. | дог.
| 5 | 225 М8 | 30 | 750 | дог. | дог.
| 5 | 160 S6 | 11 | 1000 | дог. | дог.
| 5 | 160 М6 | 15 | 1000 | дог. | дог.
| 5 | 180 М6 | 18.5 | 1000 | дог. | дог.
| 5 | 200 М6 | 22 | 1000 | дог. | дог.
| 5 | 200 L6 | 30 | 1000 | дог. | дог.
ВР 80-75 №14 | 1 | без э/дв |  |  | дог. | дог.
ТВК | 1 | 250 М8 | 45 | 750 | дог. | дог.
| 1 | 280 S8 | 55 | 750 | дог. | дог.
ВР 80-75 №16 | 5 | без э/дв |  |  | дог. | дог.
| 5 | 160 М8 | 11 | 750 | дог. | дог.
ТВК | 5 | 180 М8 | 15 | 750 | дог. | дог.
| 5 | 200 М8 | 18.5 | 750 | дог. | дог.
| 5 | 200 L8 | 22 | 750 | дог. | дог.
| 5 | 225 М8 | 30 | 750 | дог. | дог.
| 5 | 250 S8 | 37 | 750 | дог. | дог.
| 5 | 250 М8 | 45 | 750 | дог. | дог.
| 5 | 280 S8 | 55 | 750 | дог. | дог.
| 5 | 280 М8 | 75 | 750 | дог. | дог.
| 5 | 160 S6 | 11 | 1000 | дог. | дог.
| 5 | 160 М6 | 15 | 1000 | дог. | дог.
| 5 | 180 М6 | 18.5 | 1000 | дог. | дог.
| 5 | 200 М6 | 22 | 1000 | дог. | дог.
| 5 | 200 L6 | 30 | 1000 | дог. | дог.
| 5 | 225 М6 | 37 | 1000 | дог. | дог.
| 5 | 250 S6 | 45 | 1000 | дог. | дог.
| 5 | 250 М6 | 55 | 1000 | дог. | дог.
| 5 | 280 S6 | 75 | 1000 | дог. | дог.
| 5 | 132 М4 | 11 | 1500 | дог. | дог.
| 5 | 180 S4 | 22 | 1500 | дог. | дог.
| 5 | 180 М4 | 30 | 1500 | дог. | дог.
| 5 | 200 М4 | 37 | 1500 | дог. | дог.
| 5 | 200 L4 | 45 | 1500 | дог. | дог.
| 5 | 225 М4 | 55 | 1500 | дог. | дог.
| 5 | 250 S4 | 75 | 1500 | дог. | дог.
ВР 80-75 №16 | 5 | без э/дв |  |  | АГРЕГАТ | АГРЕГАТ
| 5 | 160 М8 | 11 | 750 | 905687 | 2058459
з-д Вентилятор | 5 | 180 М8 | 15 | 750 | 929868 | 2104754
| 5 | 200 М8 | 18.5 | 750 | 968817 | 2174872
| 5 | 200 L8 | 22 | 750 | 982900 | 2209290
| 5 | 225 М8 | 30 | 750 | 1021114 | 2282758
| 5 | 250 S8 | 37 | 750 | 1115116 | 2209290
| 5 | 250 М8 | 45 | 750 | 1151949 | 2510865
| 5 | 280 S8 | 55 | 750 | 1225057 | 2616488
| 5 | 280 М8 | 75 | 750 | 1321472 | 2736136
| 5 | 200 L6 | 30 | 1000 | 976990 | 2184116
| 5 | 225 М6 | 37 | 1000 | 1038351 | 2324244
| 5 | 250 S6 | 45 | 1000 | 1102295 | 2415976
| 5 | 250 М6 | 55 | 1000 | 1134554 | 2462383
| 5 | 280 S6 | 75 | 1000 | 1217930 | 2597957
ВЦ 4-75-№16 | 5 | без э/дв |  |  | дог. | дог.
| 5 | 160 М8 | 11 | 750 | дог. | дог.
ТАГ | 5 | 180 М8 | 15 | 750 | дог. | дог.
| 5 | 200 М8 | 18.5 | 750 | дог. | дог.
| 5 | 225 М8 | 30 | 750 | дог. | дог.
| 5 | 250 М8 | 45 | 750 | дог. | дог.
| 5 | 200 L6 | 30 | 1000 | дог. | дог.
| 5 | 250 М6 | 55 | 1000 | дог. | дог.
| 5 | 280 S6 | 75 | 1000 | дог. | дог.
ВР 80-75 №20 | 5 | без э/дв |  |  | дог. | дог.
| 5 | 250 М8 | 45 | 750 | дог. | дог.
ТВК | 5 | 280 S8 | 55 | 750 | дог. | дог.
| 5 | 280 М8 | 75 | 750 | дог. | дог.
| 5 | 250 S6 | 45 | 1000 | дог. | дог.
| 5 | 250 М6 | 55 | 1000 | дог. | дог.
| 5 | 280 S6 | 75 | 1000 | дог. | дог.
| 5 | 200 L4 | 45 | 1500 | дог. | дог.
| 5 | 225 М4 | 55 | 1500 | дог. | дог.
| 5 | 250 S4 | 75 | 1500 | дог. | дог.
ВР 80-75 №16 | 5 | без э/дв |  |  | АГРЕГАТ
| 5 | 225 М8 | 30 | 750 | 2708774
з-д Вентилятор | 5 | 250 S6 | 45 | 1000 | 2773194
| 5 | 250 М6 | 55 | 1000 | 2798334
| 5 | 280 S6 | 75 | 1000 | 2875324
| 5 | 315 S6 | 110 | 1000 | 3253986
Жаростойкие вентиляторы поставляются только в агрегатах и НЕ агрегатируются на базе ГК ПРАКТИК. Жаростойкие вентиляторы (Ж2 200гр.С) +15% к базовой стоимости по прайсу завода. (На РУСЬ +25% к базовой стоимости по прайсу завода)
Взрывозащищенные вентиляторы НЕ агрегатируются на базе ГК Практик
Вентиляторы низкого давления №2, №2,5 не поворачиваем на 180 градусов

## Среднее Д
г. Нижний Новгород, ул. Чаадаева, 2Г
тел: (831) 218-00-72, 275-96-39
тел./факс: (831) 272-07-62
8 (916) 792-39-89, 8 (916) 792-31-47
разработка, производство и поставка энергоэффективного промышленного электрооборудования и систем управления электроэнергией. | [10 empty] | e-mail: practik-nn@pr52.ru
www.pr52.ru
2021-09-21
ВЕНТИЛЯТОРЫ СРЕДНЕГО ДАВЛЕНИЯ
Марка вентилятора / Изг-ль | Исполнение | Марка эл. дв. | кВт | об./мин. | Общепромышленные двигатели |  | Взрывозащищенные двигатели |  |  | Дымоудаление (общепром. двигатели)
[5 empty] | углерод. сталь | нерж. сталь | алюм. | нерж. сталь | разнор. | ДУ-02 4000 | ДУ-01 6000
ВР 280-46 №2 | 1 | без э/дв |  |  | дог. | дог. | АГРЕГАТ | АГРЕГАТ | АГРЕГАТ
| 1 | 56 А4 | 0.12 | 1500 | дог. | дог.
ТВК | 1 | 56 В4 | 0.18 | 1500 | дог. | дог.
| 1 | 63 А4 | 0.25 | 1500 | дог. | дог. | дог. | дог. | дог.
| 1 | 63 В4 | 0.37 | 1500 | дог. | дог. | дог. | дог. | дог.
| 1 | 63 В2 | 0.55 | 3000 | дог. | дог. | дог. | дог. | дог.
| 1 | 71 А2 | 0.75 | 3000 | дог. | дог. | дог. | дог. | дог.
| 1 | 71 В2 | 1.1 | 3000 | дог. | дог. | дог. | дог. | дог.
| 1 | 80 А2 | 1.5 | 3000 | дог. | дог. | дог. | дог. | дог.
| 1 | 80 В2 | 2.2 | 3000 | дог. | дог. | дог. | дог. | дог.
ВР 300-45 №2 | 1 | без э/дв |  |  | 4072 | АГРЕГАТ | АГРЕГАТ | АГРЕГАТ | АГРЕГАТ | АГРЕГАТ | АГРЕГАТ
| 1 | 56 В4 | 0.18 | 1500 | 12670 | 23690 |  |  |  | 14571 | 14571
НЗВЗ | 1 | 63 А4 | 0.25 | 1500 | 13424 | 24446 | 29440 | 36226 | 24278 | 15438 | 15438
| 1 | 63 В4 | 0.37 | 1500 | 13796 | 24818 | 29830 | 36616 | 24660 | 15865 | 15865
| 1 | 71 В2 | 1.1 | 3000 | 15927
| 1 | 80 А2 | 1.5 | 3000 | 19328 | 30348 | 34008 | 40794 | 29046 | 22227 | 22227
| 1 | 80 В2 | 2.2 | 3000 | 20788 | 31810 | 36526 | 43312 | 31540 | 23906 | 23906
ВЦ 14-46 №2 | 1 | без э/дв |  |  | АГРЕГАТ | АГРЕГАТ | АГРЕГАТ | АГРЕГАТ | АГРЕГАТ | АГРЕГАТ | АГРЕГАТ
| 1 | 56 А4 | 0.12 | 1500 | 16096 | 31089 |  |  |  | дог. | дог.
з-д Вентилятор | 1 | 56 В4 | 0.18 | 1500 | 16395 | 30787 |  |  |  | дог. | дог.
| 1 | 63 А4 | 0.25 | 1500 | 17979 | 32056 | 40527 | 43259 | 32875 | дог. | дог.
| 1 | 63 В4 | 0.37 | 1500 | 18293 | 32602 | 41678 | 44289 | 34116 | дог. | дог.
| 1 | 71 В2 | 1.1 | 3000 | 22438 | 35437 | 42725 | 45229 | 35257 | дог. | дог.
| 1 | 80 А2 | 1.5 | 3000 | 25342 | 38018 | 41940 | 45685 | 35835 | дог. | дог.
| 1 | 80 В2 | 2.2 | 3000 | 28385 | 38975 | 52528 | 51548 | 42939 | дог. | дог.
ВР 300-45 №2 | 1 | без э/дв |  |  | АГРЕГАТ | АГРЕГАТ | АГРЕГАТ | АГРЕГАТ | АГРЕГАТ | АГРЕГАТ | АГРЕГАТ
| 1 | 56 В4 | 0,18кВт | 1500 | дог. | дог. |  |  |  | дог. | дог.
Русь | 1 | 63 А4 | 0,25кВт | 1500 | дог. | дог. | дог. | дог. | дог. | дог. | дог.
| 1 | 63 В4 | 0,37кВт | 1500 | дог. | дог. | дог. | дог. | дог. | дог. | дог.
| 1 | 71 В2 | 1,1кВт | 3000 | дог. | дог. | дог. | дог. | дог. | дог. | дог.
| 1 | 80 А2 | 1,5кВт | 3000 | дог. | дог. | дог. | дог. | дог. | дог. | дог.
| 1 | 80 В2 | 2,2кВт | 3000 | дог. | дог. | дог. | дог. | дог. | дог. | дог.
ВЦ 14-46 №2 | 1 | без э/дв |  |  | дог. | дог. | АГРЕГАТ | АГРЕГАТ | АГРЕГАТ | АГРЕГАТ | АГРЕГАТ
| 1 | 56 А4 | 0.12 | 1500 | дог. | дог. |  |  |  | дог. | дог.
ТАГ | 1 | 56 В4 | 0.18 | 1500 | дог. | дог. |  |  |  | дог. | дог.
| 1 | 63 А4 | 0.25 | 1500 | дог. | дог. | дог. | дог. | дог. | дог. | дог.
| 1 | 63 В4 | 0.37 | 1500 | дог. | дог. | дог. | дог. | дог. | дог. | дог.
| 1 | 71 В2 | 1.1 | 3000 | дог. | дог. | дог. | дог. | дог. | дог. | дог.
| 1 | 80 А2 | 1.5 | 3000 | дог. | дог. | дог. | дог. | дог. | дог. | дог.
| 1 | 80 В2 | 2.2 | 3000 | дог. | дог. | дог. | дог. | дог. | дог. | дог.
ВР 280-46 №2,5 | 1 | без э/дв |  |  | дог. | дог. | АГРЕГАТ | АГРЕГАТ | АГРЕГАТ | АГРЕГАТ | АГРЕГАТ
| 1 | 63 В4 | 0.37 | 1500 | дог. | дог. | дог. | дог. | дог. | дог. | дог.
ТВК | 1 | 71 А4 | 0.55 | 1500 | дог. | дог. | дог. | дог. | дог. | дог. | дог.
| 1 | 71 В4 | 0.75 | 1500 | дог. | дог. | дог. | дог. | дог. | дог. | дог.
| 1 | 80 А2 | 1.5 | 3000 | дог. | дог. | дог. | дог. | дог. | дог. | дог.
| 1 | 80 В2 | 2.2 | 3000 | дог. | дог. | дог. | дог. | дог. | дог. | дог.
| 1 | 90 L2 | 3 | 3000 | дог. | дог. | дог. | дог. | дог. | дог. | дог.
| 1 | 100 S2 | 4 | 3000 | дог. | дог. | дог. | дог. | дог. | дог. | дог.
| 1 | 100 L2 | 5.5 | 3000 | дог. | дог. | дог. | дог. | дог. | дог. | дог.
ВР 300-45 №2,5 | 1 | без э/дв |  |  | 5894 | АГРЕГАТ | АГРЕГАТ | АГРЕГАТ | АГРЕГАТ | АГРЕГАТ | АГРЕГАТ
| 1 | 63 В4 | 0.37 | 1500 | 16720 | 33822 | 32838 | 43818 | 27674 | 19228 | 19228
НЗВЗ | 1 | 71 А4 | 0.55 | 1500 | 19196 | 36298 | 33856 | 44836 | 28672 | 22075 | 22075
| 1 | 71 В4 | 0.75 | 1500 | 20284 | 37386 | 34838 | 45818 | 29634 | 23327 | 23327
| 1 | 80 В2 | 2.2 | 3000 | 23712 | 40814 | 39534 | 50514 | 34586 | 27269 | 27269
| 1 | 90 L2 | 3 | 3000 | 27566 | 44668 | 47078 | 58058 | 41630 | 31701 | 31701
| 1 | 100 S2 | 4 | 3000 | 32644 | 49746 | 55772 | 66752 | 50660 | 37541 | 37541
| 1 | 100 L2 | 5.5 | 3000 | 35416 | 52518 | 59326 | 70306 | 53632 | 40728 | 40728
ВЦ 14-46 №2,5 | 1 | без э/дв |  |  | АГРЕГАТ | АГРЕГАТ | АГРЕГАТ | АГРЕГАТ | АГРЕГАТ | АГРЕГАТ | АГРЕГАТ
| 1 | 63 В4 | 0.37 | 1500 | 20680 | 37860 | 46949 | 57088 | 41509 | дог. | дог.
з-д Вентилятор | 1 | 71 А4 | 0.55 | 1500 | 23097 | 39774 | 45858 | 55997 | 40359 | дог. | дог.
| 1 | 71 В4 | 0.75 | 1500 | 23874 | 40384 | 46522 | 56472 | 40569 | дог. | дог.
| 1 | 80 В2 | 2.2 | 3000 | 29333 | 44106 | 57492 | 67476 | 52978 | дог. | дог.
| 1 | 90 L2 | 3 | 3000 | 35252 | 49937 | 54524 | 64501 | 48519 | дог. | дог.
| 1 | 100 S2 | 4 | 3000 | 42580 | 55574 | 62222 | 72218 | 56860 | дог. | дог.
| 1 | 100 L2 | 5.5 | 3000 | 46928 | 58954 | 62222 | 72218 | 57004 | дог. | дог.
ВР 300-45 №2,5 | 1 | без э/дв |  |  | АГРЕГАТ | АГРЕГАТ | АГРЕГАТ | АГРЕГАТ | АГРЕГАТ | АГРЕГАТ | АГРЕГАТ
| 1 | 63 В4 | 0,37кВт | 1500 | дог. | дог. | дог. | дог. | дог. | дог. | дог.
Русь | 1 | 71 А4 | 0,55кВт | 1500 | дог. | дог. | дог. | дог. | дог. | дог. | дог.
| 1 | 71 В4 | 0,75кВт | 1500 | дог. | дог. | дог. | дог. | дог. | дог. | дог.
| 1 | 80 В2 | 2,2кВт | 3000 | дог. | дог. | дог. | дог. | дог. | дог. | дог.
| 1 | 90 L2 | 3кВт | 3000 | дог. | дог. | дог. | дог. | дог. | дог. | дог.
| 1 | 100 S2 | 4кВт | 3000 | дог. | дог. | дог. | дог. | дог. | дог. | дог.
| 1 | 100 L2 | 5,5кВт | 3000 | дог. | дог. | дог. | дог. | дог. | дог. | дог.
ВЦ 14-46 №2,5 | 1 | без э/дв |  |  | дог. | дог. | АГРЕГАТ | АГРЕГАТ | АГРЕГАТ | АГРЕГАТ | АГРЕГАТ
| 1 | 63 В4 | 0.37 | 1500 | дог. | дог. | дог. | дог. | дог. | дог. | дог.
ТАГ | 1 | 71 А4 | 0.55 | 1500 | дог. | дог. | дог. | дог. | дог. | дог. | дог.
| 1 | 71 В4 | 0.75 | 1500 | дог. | дог. | дог. | дог. | дог. | дог. | дог.
| 1 | 80 В2 | 2.2 | 3000 | дог. | дог. | дог. | дог. | дог. | дог. | дог.
| 1 | 90 L2 | 3 | 3000 | дог. | дог. | дог. | дог. | дог. | дог. | дог.
| 1 | 100 S2 | 4 | 3000 | дог. | дог. | дог. | дог. | дог. | дог. | дог.
| 1 | 100 L2 | 5.5 | 3000 | дог. | дог. | дог. | дог. | дог. | дог. | дог.
ВР 280-46 №3,15 | 1 | без э/дв |  |  | дог. | дог. | АГРЕГАТ | АГРЕГАТ | АГРЕГАТ | АГРЕГАТ | АГРЕГАТ
| 1 | 71 А6 | 0.37 | 1000 | дог. | дог. | дог. | дог. | дог. | дог. | дог.
ТВК | 1 | 71 В6 | 0.55 | 1000 | дог. | дог. | дог. | дог. | дог. | дог. | дог.
| 1 | 80 А6 | 0.75 | 1000 | дог. | дог. | дог. | дог. | дог. | дог. | дог.
| 1 | 80 В6 | 1.1 | 1000 | дог. | дог. | дог. | дог. | дог. | дог. | дог.
| 1 | 80 А4 | 1.1 | 1500 | дог. | дог. | дог. | дог. | дог. | дог. | дог.
| 1 | 80 В4 | 1.5 | 1500 | дог. | дог. | дог. | дог. | дог. | дог. | дог.
| 1 | 90 L4 | 2.2 | 1500 | дог. | дог. | дог. | дог. | дог. | дог. | дог.
| 1 | 100 S4 | 3 | 1500 | дог. | дог. | дог. | дог. | дог. | дог. | дог.
ВР 300-45 №3,15 | 1 | без э/дв |  |  | 8071 | АГРЕГАТ | АГРЕГАТ | АГРЕГАТ | АГРЕГАТ | АГРЕГАТ | АГРЕГАТ
| 1 | 71 В6 | 0.55 | 1000 | 24070 | 47310 | 44034 | 58144 | 35530 | 27681 | 27681
НЗВЗ | 1 | 80 А6 | 0.75 | 1000 | 26230 | 49470 | 45572 | 59684 | 36700 | 30165 | 30165
| 1 | 80 В6 | 1.1 | 1000 | 27432 | 50672 | 47496 | 61608 | 38604 | 31547 | 31547
| 1 | 80 А4 | 1.1 | 1500 | 25670 | 48910 | 44878 | 58990 | 36012 | 29521 | 29521
| 1 | 80 В4 | 1.5 | 1500 | 27244 | 50484 | 45726 | 59836 | 37224 | 31331 | 31331
| 1 | 90 L4 | 2.2 | 1500 | 31272 | 54510 | 55908 | 70020 | 46932 | 35963 | 35963
| 1 | 100 S4 | 3 | 1500 | 35906 | 59146 | 63000 | 77110 | 52318 | 41292 | 41292
ВЦ 14-46 №3,15 | 1 | без э/дв |  |  | АГРЕГАТ | АГРЕГАТ | АГРЕГАТ | АГРЕГАТ | АГРЕГАТ | АГРЕГАТ | АГРЕГАТ
| 1 | 71 В6 | 0.55 | 1000 | 28094 | 53220 | 52662 | 70161 | 43753 | дог. | дог.
з-д Вентилятор | 1 | 80 А6 | 0.75 | 1000 | 30938 | 56439 | 51580 | 72627 | 44960 | дог. | дог.
| 1 | 80 В4 | 1.5 | 1500 | 31912 | 59034 | 51580 | 72627 | 44960 | дог. | дог.
| 1 | 90 L4 | 2.2 | 1500 | 39093 | 63641 | 59272 | 80319 | 52314 | дог. | дог.
| 1 | 100 S4 | 3 | 1500 | 43452 | 65480 | 66795 | 87843 | 60222 | дог. | дог.
ВР 300-45 №3,15 | 1 | без э/дв |  |  | АГРЕГАТ | АГРЕГАТ | АГРЕГАТ | АГРЕГАТ | АГРЕГАТ | АГРЕГАТ | АГРЕГАТ
| 1 | 71 А6 | 0,37кВт | 1000 | дог. | дог. | дог. | дог. | дог. | дог. | дог.
Русь | 1 | 71 В6 | 0,55кВт | 1000 | дог. | дог. | дог. | дог. | дог. | дог. | дог.
| 1 | 80 А6 | 0,75кВт | 1000 | дог. | дог. | дог. | дог. | дог. | дог. | дог.
| 1 | 80 В6 | 1,1кВт | 1000 | дог. | дог. | дог. | дог. | дог. | дог. | дог.
| 1 | 80 А4 | 1,1кВт | 1500 | дог. | дог. | дог. | дог. | дог. | дог. | дог.
| 1 | 80 В4 | 1,5кВт | 1500 | дог. | дог. | дог. | дог. | дог. | дог. | дог.
| 1 | 90 L4 | 2,2кВт | 1500 | дог. | дог. | дог. | дог. | дог. | дог. | дог.
| 1 | 100 S4 | 3кВт | 1500 | дог. | дог. | дог. | дог. | дог. | дог. | дог.
ВЦ 14-46 №3,15 | 1 | без э/дв |  |  | дог. | дог. | АГРЕГАТ | АГРЕГАТ | АГРЕГАТ | АГРЕГАТ | АГРЕГАТ
| 1 | 71 В6 | 0.55 | 1000 | дог. | дог. | дог. | дог. | дог. | дог. | дог.
ТАГ | 1 | 80 А6 | 0.75 | 1000 | дог. | дог. | дог. | дог. | дог. | дог. | дог.
| 1 | 80 В4 | 1.5 | 1500 | дог. | дог. | дог. | дог. | дог. | дог. | дог.
| 1 | 90 L4 | 2.2 | 1500 | дог. | дог. | дог. | дог. | дог. | дог. | дог.
| 1 | 100 S4 | 3 | 1500 | дог. | дог. | дог. | дог. | дог. | дог. | дог.
ВР 280-46 №4 | 1 | без э/дв |  |  | дог. | дог. | АГРЕГАТ | АГРЕГАТ | АГРЕГАТ | АГРЕГАТ | АГРЕГАТ
| 1 | 80 В6 | 1.1 | 1000 | дог. | дог. | дог. | дог. | дог. | дог. | дог.
ТВК | 1 | 90 L6 | 1.5 | 1000 | дог. | дог. | дог. | дог. | дог. | дог. | дог.
| 1 | 100 L6 | 2.2 | 1000 | дог. | дог. | дог. | дог. | дог. | дог. | дог.
| 1 | 112МА6 | 3 | 1000 | дог. | дог. | дог. | дог. | дог. | дог. | дог.
| 1 | 100 S4 | 3 | 1500 | дог. | дог. | дог. | дог. | дог. | дог. | дог.
| 1 | 100 L4 | 4 | 1500 | дог. | дог. | дог. | дог. | дог. | дог. | дог.
| 1 | 112 М4 | 5.5 | 1500 | дог. | дог. | дог. | дог. | дог. | дог. | дог.
| 1 | 132 S4 | 7.5 | 1500 | дог. | дог. | дог. | дог. | дог. | дог. | дог.
| 1 | 132 М4 | 11 | 1500 | дог. | дог. | дог. | дог. | дог. | дог. | дог.
ВР 300-45 №4 | 1 | без э/дв |  |  | 11759 | АГРЕГАТ | АГРЕГАТ | АГРЕГАТ | АГРЕГАТ | АГРЕГАТ | АГРЕГАТ
| 1 | 80 В6 | 1.1 | 1000 | 32632 | 73118 | 57092 | 83614 | 44048 | 37527 | 37527
НЗВЗ | 1 | 90 L6 | 1.5 | 1000 | 37084 | 77570 | 64534 | 91056 | 50898 | 42647 | 42647
| 1 | 100 L6 | 2.2 | 1000 | 41210 | 81696 | 70322 | 96844 | 57722 | 47392 | 47392
| 1 | 112МА6 | 3 | 1000 | 48156 | 88642 | 83616 | 110138 | 70308 | 55379 | 55379
| 1 | 100 L4 | 4 | 1500 | 44686 | 85172 | 75198 | 101720 | 61972 | 51389 | 51389
| 1 | 112 М4 | 5.5 | 1500 | 50986 | 91472 | 86038 | 112560 | 73440 | 58634 | 58634
| 1 | 132 S4 | 7.5 | 1500 | 60380 | 100866 | 108412 | 134934 | 95812 | 69437 | 69437
| 1 | 132 М4 | 11 | 1500 | 70248 | 110732 | 120176 | 146698 | 107578 | 80785 | 80785
ВЦ 14-46 №4 | 1 | без э/дв |  |  | АГРЕГАТ | АГРЕГАТ | АГРЕГАТ | АГРЕГАТ | АГРЕГАТ | АГРЕГАТ | АГРЕГАТ
| 1 | 90 L6 | 1.5 | 1000 | 45608 | 70958 | 74133 | 102458 | 59797 | дог. | дог.
з-д Вентилятор | 1 | 100 L6 | 2.2 | 1000 | 52593 | 78858 | 78633 | 106968 | 64912 | дог. | дог.
| 1 | 100 L4 | 4 | 1500 | 53699 | 81798 | 81463 | 109788 | 67739 | дог. | дог.
| 1 | 112 М4 | 5.5 | 1500 | 65791 | 92587 | 88655 | 116980 | 75892 | дог. | дог.
| 1 | 132 S4 | 7.5 | 1500 | 84688 | 104898 | 112443 | 142078 | 103514 | дог. | дог.
| 1 | 132 М4 | 11 | 1500 | 92112 | 102395 | 124305 | 153941 | 116531 | дог. | дог.
ВР 300-45 №4 | 1 | без э/дв |  |  | АГРЕГАТ | АГРЕГАТ | АГРЕГАТ | АГРЕГАТ | АГРЕГАТ | АГРЕГАТ | АГРЕГАТ
| 1 | 80 В6 | 1,1кВт | 1000 | дог. | дог. | дог. | дог. | дог. | дог. | дог.
Русь | 1 | 90 L6 | 1,5кВт | 1000 | дог. | дог. | дог. | дог. | дог. | дог. | дог.
| 1 | 100 L6 | 2,2кВт | 1000 | дог. | дог. | дог. | дог. | дог. | дог. | дог.
| 1 | 112МА6 | 3кВт | 1000 | дог. | дог. | дог. | дог. | дог. | дог. | дог.
| 1 | 100 L4 | 4кВт | 1500 | дог. | дог. | дог. | дог. | дог. | дог. | дог.
| 1 | 112 М4 | 5,5кВт | 1500 | дог. | дог. | дог. | дог. | дог. | дог. | дог.
| 1 | 132 S4 | 7,5кВт | 1500 | дог. | дог. | дог. | дог. | дог. | дог. | дог.
| 1 | 132 М4 | 11кВт | 1500 | дог. | дог. | дог. | дог. | дог. | дог. | дог.
ВЦ 14-46 №4 | 1 | без э/дв |  |  | дог. | дог. | АГРЕГАТ | АГРЕГАТ | АГРЕГАТ | АГРЕГАТ | АГРЕГАТ
| 1 | 90 L6 | 1.5 | 1000 | дог. | дог. | дог. | дог. | дог. | дог. | дог.
ТАГ | 1 | 100 L6 | 2.2 | 1000 | дог. | дог. | дог. | дог. | дог. | дог. | дог.
| 1 | 100 L4 | 4 | 1500 | дог. | дог. | дог. | дог. | дог. | дог. | дог.
| 1 | 112 М4 | 5.5 | 1500 | дог. | дог. | дог. | дог. | дог. | дог. | дог.
| 1 | 132 S4 | 7.5 | 1500 | дог. | дог. | дог. | дог. | дог. | дог. | дог.
ВР 280-46 №5 | 1 | без э/дв |  |  | дог. | дог. | АГРЕГАТ | АГРЕГАТ | АГРЕГАТ | АГРЕГАТ | АГРЕГАТ
| 1 | 112МА6 | 3 | 1000 | дог. | дог. | дог. | дог. | дог. | дог. | дог.
ТВК | 1 | 112МВ6 | 4 | 1000 | дог. | дог. | дог. | дог. | дог. | дог. | дог.
| 1 | 132 S6 | 5.5 | 1000 | дог. | дог. | дог. | дог. | дог. | дог. | дог.
| 1 | 132 М6 | 7.5 | 1000 | дог. | дог. | дог. | дог. | дог. | дог. | дог.
| 1 | 160 S6 | 11 | 1000 | дог. | дог. | дог. | дог. | дог. | дог. | дог.
| 1 | 132 S4 | 7.5 | 1500 | дог. | дог. | дог. | дог. | дог. | дог. | дог.
| 1 | 132 М4 | 11 | 1500 | дог. | дог. | дог. | дог. | дог. | дог. | дог.
| 1 | 160 S4 | 15 | 1500 | дог. | дог. | дог. | дог. | дог. | дог. | дог.
| 1 | 160 М4 | 18.5 | 1500 | дог. | дог. | дог. | дог. | дог. | дог. | дог.
| 1 | 180 S4 | 22 | 1500 | дог. | дог. | дог. | дог. | дог. | дог. | дог.
| 1 | 180 М4 | 30 | 1500 | дог. | дог. | дог. | дог. | дог. | дог. | дог.
ВР 300-45 №5 | 1 | без э/дв |  |  | 18241 | АГРЕГАТ | АГРЕГАТ | АГРЕГАТ | АГРЕГАТ | АГРЕГАТ | АГРЕГАТ
| 1 | 112МА6 | 3 | 1000 | 64042 | 128488 | 123062 | 161822 | 93846 | 73648 | 73648
НЗВЗ | 1 | 112МВ6 | 4 | 1000 | 71962 | 136408 | 132012 | 170772 | 106706 | 82756 | 82756
| 1 | 132 S6 | 5.5 | 1000 | 72216 | 136660 | 136834 | 175594 | 111528 | 83048 | 83048
| 1 | 132 М6 | 7.5 | 1000 | 81312 | 145758 | 152110 | 186440 | 122374 | 93509 | 93509
| 1 | 160 S6 | 11 | 1000 | 93688 | 162038 | 183014 | 221774 | 154554 | 107741 | 107741
| 1 | 132 М4 | 11 | 1500 | 80918 | 145364 | 144148 | 182908 | 118842 | 93056 | 93056
| 1 | 160 S4 | 15 | 1500 | 101480 | 167996 | 177206 | 215966 | 150380 | 116702 | 116702
| 1 | 160 М4 | 18.5 | 1500 | 109896 | 175452 | 198314 | 237074 | 171278 | 126380 | 126380
| 1 | 180 S4 | 22 | 1500 | 128024 | 192470 | 220194 | 258954 | 192940 | 147228 | 147228
| 1 | 180 М4 | 30 | 1500 | 139920 | 207222 | 237698 | 276458 | 210268 | 160908 | 160908
ВЦ 14-46 №5 | 1 | без э/дв |  |  | АГРЕГАТ | АГРЕГАТ | АГРЕГАТ | АГРЕГАТ | АГРЕГАТ | АГРЕГАТ | АГРЕГАТ
| 1 | 112МВ6 | 4 | 1000 | 78293 | 123584 | 137568 | 165085 | 109193 | дог. | дог.
з-д Вентилятор | 1 | 132 S6 | 5.5 | 1000 | 91218 | 137864 | 144211 | 199022 | 144306 | дог. | дог.
| 1 | 132 М6 | 7.5 | 1000 | 102139 | 144758 | 162737 | 217007 | 164602 | дог. | дог.
| 1 | 132 М4 | 11 | 1500 | 109548 | 144993 | 162275 | 216559 | 164096 | дог. | дог.
| 1 | 160 S4 | 15 | 1500 | 140128 | 174898 | 181026 | 234818 | 184611 | дог. | дог.
| 1 | 160 М4 | 18.5 | 1500 | 153612 | 182266 | 193426 | 246843 | 198203 | дог. | дог.
| 1 | 180 S4 | 22 | 1500 | 185031 | 208806 | 220038 | 272983 | 227190 | дог. | дог.
| 1 | 180 М4 | 30 | 1500 | 207479 | 221552 | 239277 | 291345 | 248433 | дог. | дог.
ВР 300-45 №5 | 1 | без э/дв |  |  | АГРЕГАТ | АГРЕГАТ | АГРЕГАТ | АГРЕГАТ | АГРЕГАТ | АГРЕГАТ | АГРЕГАТ
| 1 | 112МВ6 | 4кВт | 1000 | дог. | дог. | дог. | дог. | дог. | дог. | дог.
Русь | 1 | 132 S6 | 5,5кВт | 1000 | дог. | дог. | дог. | дог. | дог. | дог. | дог.
| 1 | 132 М6 | 7,5кВт | 1000 | дог. | дог. | дог. | дог. | дог. | дог. | дог.
| 1 | 160 S6 | 11кВт | 1000 | дог. | дог. | дог. | дог. | дог. | дог. | дог.
| 1 | 132 М4 | 11кВт | 1500 | дог. | дог. | дог. | дог. | дог. | дог. | дог.
| 1 | 160 S4 | 15кВт | 1500 | дог. | дог. | дог. | дог. | дог. | дог. | дог.
| 1 | 160 М4 | 18,5кВт | 1500 | дог. | дог. | дог. | дог. | дог. | дог. | дог.
| 1 | 180 S4 | 22кВт | 1500 | дог. | дог. | дог. | дог. | дог. | дог. | дог.
| 1 | 180 М4 | 30кВт | 1500 | дог. | дог. | дог. | дог. | дог. | дог. | дог.
ВЦ 14-46 №5 | 1 | без э/дв |  |  | дог. | дог. | АГРЕГАТ | АГРЕГАТ | АГРЕГАТ | АГРЕГАТ | АГРЕГАТ
| 1 | 112МВ6 | 4 | 1000 | дог. | дог. | дог. | дог. | дог. | дог. | дог.
ТАГ | 1 | 132 S6 | 5.5 | 1000 | дог. | дог. | дог. | дог. | дог. | дог. | дог.
| 1 | 132 М6 | 7.5 | 1000 | дог. | дог. | дог. | дог. | дог. | дог. | дог.
| 1 | 132 М4 | 11 | 1500 | дог. | дог. | дог. | дог. | дог. | дог. | дог.
| 1 | 160 S4 | 15 | 1500 | дог. | дог. | дог. | дог. | дог. | дог. | дог.
| 1 | 160 М4 | 18.5 | 1500 | дог. | дог. | дог. | дог. | дог. | дог. | дог.
| 1 | 180 S4 | 22 | 1500 | дог. | дог. | дог. | дог. | дог. | дог. | дог.
| 1 | 180 М4 | 30 | 1500 | дог. | дог. | дог. | дог. | дог. | дог. | дог.
ВР 280-46 №6,3 | 1 | без э/дв |  |  | дог. | дог. | АГРЕГАТ | АГРЕГАТ | АГРЕГАТ | АГРЕГАТ | АГРЕГАТ
| 1 | 132 S8 | 4 | 750 | дог. | дог. | дог. | дог. | дог. | дог. | дог.
ТВК | 1 | 132 М8 | 5.5 | 750 | дог. | дог. | дог. | дог. | дог. | дог. | дог.
| 1 | 160 S8 | 7.5 | 750 | дог. | дог. | дог. | дог. | дог. | дог. | дог.
| 1 | 160 М8 | 11 | 750 | дог. | дог. | дог. | дог. | дог. | дог. | дог.
| 1 | 160 S6 | 11 | 1000 | дог. | дог. | дог. | дог. | дог. | дог. | дог.
| 1 | 160 М6 | 15 | 1000 | дог. | дог. | дог. | дог. | дог. | дог. | дог.
| 1 | 180 М6 | 18.5 | 1000 | дог. | дог. | дог. | дог. | дог. | дог. | дог.
| 1 | 200 М6 | 22 | 1000 | дог. | дог. | дог. | дог. | дог. | дог. | дог.
| 1 | 200 L6 | 30 | 1000 | дог. | дог. | дог. | дог. | дог. | дог. | дог.
ВР 300-45 №6,3 | 1 | без э/дв |  |  | 29166 | АГРЕГАТ | АГРЕГАТ | АГРЕГАТ | АГРЕГАТ | АГРЕГАТ | АГРЕГАТ
| 1 | 132 S8 | 4 | 750 | 91850 | 187242 | 163774 | 227490 | 127710 | 101035 | 101035
НЗВЗ | 1 | 132 М8 | 5.5 | 750 | 96612 | 192006 | 178094 | 241810 | 142030 | 106273 | 106273
| 1 | 160 S8 | 7.5 | 750 | 118350 | 213744 | 218582 | 282298 | 182518 | 130185 | 130185
| 1 | 160 М8 | 11 | 750 | 124844 | 221498 | 236856 | 300572 | 200792 | 137328 | 137328
| 1 | 160 S6 | 11 | 1000 | 115130 | 212872 | 214776 | 278492 | 175136 | 126643 | 126643
| 1 | 160 М6 | 15 | 1000 | 134324 | 232458 | 225978 | 289692 | 186114 | 147756 | 147756
| 1 | 180 М6 | 18.5 | 1000 | 148760 | 244152 | 263214 | 326928 | 218062 | 163636 | 163636
| 1 | 200 М6 | 22 | 1000 | 180752 | 276146 | 330216 | 393932 | 282386 | 198827 | 198827
| 1 | 200 L6 | 30 | 1000 | 196250 | 291644 | 357592 | 421308 | 308666 | 215875 | 215875
ВЦ 14-46 №6,3 | 1 | без э/дв |  |  | АГРЕГАТ | АГРЕГАТ | АГРЕГАТ | АГРЕГАТ | АГРЕГАТ | АГРЕГАТ | АГРЕГАТ
| 1 | 132 М8 | 5.5 | 750 | 124822 | 193567 | 204466 | 273834 | 177473 | 137176 | 142251
з-д Вентилятор | 1 | 160 S8 | 7.5 | 750 | 147794 | 218972 | 226216 | 295166 | 200641 | 171592 | 176740
| 1 | 160 М8 | 11 | 750 | 175999 | 234881 | 247363 | 316064 | 223288 | 194235 | 200062
| 1 | 160 S6 | 11 | 1000 | 158331 | 222835 | 224696 | 293639 | 198994 | 177091 | 182403
| 1 | 160 М6 | 15 | 1000 | 175341 | 231972 | 241677 | 310402 | 217165 | 194998 | 200848
| 1 | 180 М6 | 18.5 | 1000 | 205236 | 256873 | 266361 | 334603 | 243453 | 229477 | 236362
| 1 | 200 М6 | 22 | 1000 | 251278 | 287892 | 346090 | 413027 | 328555 | 276276 | 284564
ВР 300-45 №6,3 | 1 | без э/дв |  |  | АГРЕГАТ | АГРЕГАТ | АГРЕГАТ | АГРЕГАТ | АГРЕГАТ | АГРЕГАТ | АГРЕГАТ
| 1 | 132 S8 | 4кВт | 750 | дог. | дог. | дог. | дог. | дог. | дог. | дог.
Русь | 1 | 132 М8 | 5,5кВт | 750 | дог. | дог. | дог. | дог. | дог. | дог. | дог.
| 1 | 160 S8 | 7,5кВт | 750 | дог. | дог. | дог. | дог. | дог. | дог. | дог.
| 1 | 160 М8 | 11кВт | 750 | дог. | дог. | дог. | дог. | дог. | дог. | дог.
| 1 | 160 S6 | 11кВт | 1000 | дог. | дог. | дог. | дог. | дог. | дог. | дог.
| 1 | 160 М6 | 15кВт | 1000 | дог. | дог. | дог. | дог. | дог. | дог. | дог.
| 1 | 180 М6 | 18,5кВт | 1000 | дог. | дог. | дог. | дог. | дог. | дог. | дог.
| 1 | 200 М6 | 22кВт | 1000 | дог. | дог. | дог. | дог. | дог. | дог. | дог.
| 1 | 200 L6 | 30кВт | 1000 | дог. | дог. | дог. | дог. | дог. | дог. | дог.
ВЦ 14-46 №6,3 | 1 | без э/дв |  |  | дог. | дог. | АГРЕГАТ | АГРЕГАТ | АГРЕГАТ | АГРЕГАТ | АГРЕГАТ
| 1 | 132 М8 | 5.5 | 750 | дог. | дог. | дог. | дог. | дог. | дог. | дог.
ТАГ | 1 | 160 S8 | 7.5 | 750 | дог. | дог. | дог. | дог. | дог. | дог. | дог.
| 1 | 160 М8 | 11 | 750 | дог. | дог. | дог. | дог. | дог. | дог. | дог.
| 1 | 160 S6 | 11 | 1000 | дог. | дог. | дог. | дог. | дог. | дог. | дог.
| 1 | 160 М6 | 15 | 1000 | дог. | дог. | дог. | дог. | дог. | дог. | дог.
| 1 | 180 М6 | 18.5 | 1000 | дог. | дог. | дог. | дог. | дог. | дог. | дог.
| 1 | 200 М6 | 22 | 1000 | дог. | дог. | дог. | дог. | дог. | дог. | дог.
ВР 280-46 №8 | 1 | без э/дв |  |  | дог. | дог. | АГРЕГАТ |  | АГРЕГАТ | АГРЕГАТ | АГРЕГАТ
| 1 | 160 М8 | 11 | 750 | дог. | дог. | дог. |  | дог. | дог. | дог.
ТВК | 1 | 180 М8 | 15 | 750 | дог. | дог. | дог. |  | дог. | дог. | дог.
| 1 | 200 М8 | 18.5 | 750 | дог. | дог. | дог. |  | дог. | дог. | дог.
| 1 | 200 L8 | 22 | 750 | дог. | дог. | дог. |  | дог. | дог. | дог.
| 1 | 225 М8 | 30 | 750 | дог. | дог. | дог. |  | дог. | дог. | дог.
| 1 | 200 L6 | 30 | 1000 | дог. | дог. | дог. |  | дог. | дог. | дог.
| 1 | 225 М6 | 37 | 1000 | дог. | дог. | дог. |  | дог. | дог. | дог.
| 1 | 250 S6 | 45 | 1000 | дог. | дог. | дог. |  | дог. | дог. | дог.
ВР 300-45 №8 | 1 | без э/дв |  |  | АГРЕГАТ | АГРЕГАТ | АГРЕГАТ | АГРЕГАТ | АГРЕГАТ | АГРЕГАТ | АГРЕГАТ
| 1 | 160 М8 | 11 | 750 | 187934 | 369210 | 323144 | 455028 | 266190 | 206727 | 206727
НЗВЗ | 1 | 180 М8 | 15 | 750 | 220224 | 401500 | 365982 | 497866 | 309028 | 242246 | 242246
| 1 | 200 М8 | 18.5 | 750 | 245946 | 426134 | 418548 | 550432 | 361594 | 270541 | 270541
| 1 | 200 L8 | 22 | 750 | 258774 | 440050 | 444554 | 576438 | 379846 | 284651 | 284651
| 1 | 225 М8 | 30 | 750 | 287398 | 468676 | 508866 | 640750 | 451912 | 316138 | 316138
| 1 | 200 М6 | 22 | 1000 | 242582 | 423858 | 416504 | 548388 | 345168 | 266840 | 266840
| 1 | 200 L6 | 30 | 1000 | 258080 | 439356 | 443880 | 575764 | 371448 | 283888 | 283888
| 1 | 225 М6 | 37 | 1000 | 298972 | 480248 | 494290 | 626172 | 437334 | 328869 | 328869
| 1 | 250 S6 | 45 | 1000 | 332478 | 513756 | 642208 | 774090 | 585252 | 365726 | 365726
ВЦ 14-46 №8 | 1 | без э/дв |  |  | АГРЕГАТ | АГРЕГАТ | АГРЕГАТ | АГРЕГАТ | АГРЕГАТ | АГРЕГАТ | АГРЕГАТ
| 1 | 180 М8 | 15 | 750 | 254798 | 351962 | 449830 | 426507 | 357487 | 271243 | 279380
з-д Вентилятор | 1 | 200 М8 | 18.5 | 750 | 298939 | 388335 | 452972 | 492177 | 362811 | 321351 | 330991
| 1 | 200 L8 | 22 | 750 | 321784 | 403725 | 472578 | 511620 | 383948 | 342553 | 352830
| 1 | 225 М8 | 30 | 750 | 371006 | 441761 | 554065 | 592486 | 471809 | 394952 | 406801
| 1 | 225 М6 | 37 | 1000 | 377492 | 446773 | 690001 | 670576 | 712155 | 401857 | 413912
| 1 | 250 S6 | 45 | 1000 | 409003 | 466237 | 812363 | 896571 | 932147 | дог. | дог.
ВР 300-45 №8 | 1 | без э/дв |  |  | АГРЕГАТ | АГРЕГАТ | АГРЕГАТ | АГРЕГАТ | АГРЕГАТ | АГРЕГАТ | АГРЕГАТ
| 1 | 180 М8 | 15кВт | 750 | дог. | дог. | дог. | дог. | дог. | дог. | дог.
Русь | 1 | 200 М8 | 18,5кВт | 750 | дог. | дог. | дог. | дог. | дог. | дог. | дог.
| 1 | 200 L8 | 22кВт | 750 | дог. | дог. | дог. | дог. | дог. | дог. | дог.
| 1 | 225 М8 | 30кВт | 750 | дог. | дог. | дог. | дог. | дог. | дог. | дог.
| 1 | 225 М6 | 37кВт | 1000 | дог. | дог. |  | дог. | дог. | дог. | дог.
| 1 | 250 S6 | 45кВт | 1000 | дог. | дог. |  | дог. | дог. | дог. | дог.
ВЦ 14-46 №8 | 1 | без э/дв |  |  | дог. | дог. | АГРЕГАТ | АГРЕГАТ | АГРЕГАТ | АГРЕГАТ | АГРЕГАТ
| 1 | 180 М8 | 15 | 750 | дог. | дог. | дог. | дог. | дог. | дог. | дог.
ТАГ | 1 | 200 М8 | 18.5 | 750 | дог. | дог. | дог. | дог. | дог. | дог. | дог.
| 1 | 200 L8 | 22 | 750 | дог. | дог. | дог. | дог. | дог. | дог. | дог.
| 1 | 225 М8 | 30 | 750 | дог. | дог. | дог. | дог. | дог. | дог. | дог.
| 1 | 225 М6 | 37 | 1000 | дог. | дог. | дог. | дог. | дог. | дог. | дог.
| 1 | 250 S6 | 45 | 1000 | дог. | дог. | дог. | дог. | дог. | дог. | дог.
ВР 280-46 №8 | 5 | без э/дв |  |  | дог. | дог.
| 5 | 112МВ8 | 3 | 750 | дог. | дог.
ТВК | 5 | 132 S8 | 4 | 750 | дог. | дог.
| 5 | 132 М8 | 5.5 | 750 | дог. | дог.
| 5 | 160 S8 | 7.5 | 750 | дог. | дог.
| 5 | 160 М8 | 11 | 750 | дог. | дог.
| 5 | 180 М8 | 15 | 750 | дог. | дог.
| 5 | 200 М8 | 18.5 | 750 | дог. | дог.
| 5 | 200 L8 | 22 | 750 | дог. | дог.
| 5 | 225 М8 | 30 | 750 | дог. | дог.
| 5 | 250 М8 | 45 | 750 | дог. | дог.
| 5 | 280 S8 | 55 | 750 | дог. | дог.
| 5 | 280 М8 | 75 | 750 | дог. | дог.
| 5 | 112МА6 | 3 | 1000 | дог. | дог.
| 5 | 112МВ6 | 4 | 1000 | дог. | дог.
| 5 | 132 S6 | 5.5 | 1000 | дог. | дог.
| 5 | 132 М6 | 7.5 | 1000 | дог. | дог.
| 5 | 160 S6 | 11 | 1000 | дог. | дог.
| 5 | 160 М6 | 15 | 1000 | дог. | дог.
| 5 | 180 М6 | 18.5 | 1000 | дог. | дог.
| 5 | 200 М6 | 22 | 1000 | дог. | дог.
| 5 | 200 L6 | 30 | 1000 | дог. | дог.
| 5 | 250 S6 | 45 | 1000 | дог. | дог.
| 5 | 250 М6 | 55 | 1000 | дог. | дог.
| 5 | 280 S6 | 75 | 1000 | дог. | дог.
| 5 | 180 S4 | 22 | 1500 | дог. | дог.
| 5 | 180 М4 | 30 | 1500 | дог. | дог.
| 5 | 200 L4 | 45 | 1500 | дог. | дог.
| 5 | 225 М4 | 55 | 1500 | дог. | дог.
| 5 | 250 S4 | 75 | 1500 | дог. | дог.
ВЦ 14-46 №8 | 5 | без э/дв |  |  | АГРЕГАТ | АГРЕГАТ
| 5 | 180 М8 | 15 | 750 | 422424 | 570764
з-д Вентилятор | 5 | 200 М8 | 18.5 | 750 | 461826 | 606676
| 5 | 200 L8 | 22 | 750 | 478498 | 621872
| 5 | 225 М8 | 30 | 750 | 519701 | 659427
| 5 | 225 М6 | 37 | 1000 | 525130 | 664375
| 5 | 250 S6 | 45 | 1000 | 658534 | 757337
ВР 300-45 №8 | 5 | без э/дв |  |  | АГРЕГАТ
| 5 | 112МВ8 | 3кВт | 750 | дог.
Русь | 5 | 132 S8 | 4кВт | 750 | дог.
| 5 | 132 М8 | 5,5кВт | 750 | дог.
| 5 | 160 S8 | 7,5кВт | 750 | дог.
| 5 | 160 М8 | 11кВт | 750 | дог.
| 5 | 180 М8 | 15кВт | 750 | дог.
| 5 | 200 М8 | 18,5кВт | 750 | дог.
| 5 | 200 L8 | 22кВт | 750 | дог.
| 5 | 225 М8 | 30кВт | 750 | дог.
| 5 | 250 М8 | 45кВт | 750 | дог.
| 5 | 280 S8 | 55кВт | 750 | дог.
| 5 | 280 М8 | 75кВт | 750 | дог.
| 5 | 112МА6 | 3кВт | 1000 | дог.
| 5 | 112МВ6 | 4кВт | 1000 | дог.
| 5 | 132 S6 | 5,5кВт | 1000 | дог.
| 5 | 132 М6 | 7,5кВт | 1000 | дог.
| 5 | 160 S6 | 11кВт | 1000 | дог.
| 5 | 160 М6 | 15кВт | 1000 | дог.
| 5 | 180 М6 | 18,5кВт | 1000 | дог.
| 5 | 200 М6 | 22кВт | 1000 | дог.
| 5 | 200 L6 | 30кВт | 1000 | дог.
| 5 | 250 S6 | 45кВт | 1000 | дог.
| 5 | 250 М6 | 55кВт | 1000 | дог.
| 5 | 280 S6 | 75кВт | 1000 | дог.
| 5 | 180 S4 | 22кВт | 1500 | дог.
| 5 | 180 М4 | 30кВт | 1500 | дог.
| 5 | 200 L4 | 45кВт | 1500 | дог.
| 5 | 225 М4 | 55кВт | 1500 | дог.
| 5 | 250 S4 | 75кВт | 1500 | дог.
ВЦ 14-46 №8 | 5 | без э/дв |  |  | дог. | дог.
| 5 | 180 М8 | 15 | 750 | дог. | дог.
ТАГ | 5 | 200 М8 | 18.5 | 750 | дог. | дог.
| 5 | 200 L8 | 22 | 750 | дог. | дог.
| 5 | 225 М8 | 30 | 750 | дог. | дог.
| 5 | 225 М6 | 37 | 1000 | дог. | дог.
| 5 | 250 S6 | 45 | 1000 | дог. | дог.
ВР 280-46 №10 | 5 | без э/дв |  |  | дог. | дог.
| 5 | 180 М8 | 15 | 750 | дог. | дог.
ТВК | 5 | 200 М8 | 18.5 | 750 | дог. | дог.
| 5 | 200 L8 | 22 | 750 | дог. | дог.
| 5 | 225 М8 | 30 | 750 | дог. | дог.
| 5 | 250 S8 | 37 | 750 | дог. | дог.
| 5 | 250 М8 | 45 | 750 | дог. | дог.
| 5 | 280 S8 | 55 | 750 | дог. | дог.
| 5 | 280 М8 | 75 | 750 | дог. | дог.
| 5 | 160 М6 | 15 | 1000 | дог. | дог.
| 5 | 180 М6 | 18.5 | 1000 | дог. | дог.
| 5 | 200 М6 | 22 | 1000 | дог. | дог.
| 5 | 200 L6 | 30 | 1000 | дог. | дог.
| 5 | 225 М6 | 37 | 1000 | дог. | дог.
| 5 | 250 S6 | 45 | 1000 | дог. | дог.
| 5 | 250 М6 | 55 | 1000 | дог. | дог.
| 5 | 280 S6 | 75 | 1000 | дог. | дог.
| 5 | 225 М4 | 55 | 1500 | дог. | дог.
| 5 | 250 S4 | 75 | 1500 | дог. | дог.
ВЦ 14-46 №10 | 5 | без э/дв |  |  | АГРЕГАТ | АГРЕГАТ
| 5 | 180 М8 | 15 | 750 | 554171 | 1178622
з-д Вентилятор | 5 | 200 М8 | 18.5 | 750 | 593572 | 1265668
| 5 | 200 L8 | 22 | 750 | 610244 | 1385206
| 5 | 225 М8 | 30 | 750 | 651447 | 1449018
ВЦ 14-46 №10 | 5 | без э/дв |  |  | дог. | дог.
| 5 | 180 М8 | 15 | 750 | дог. | дог.
ТАГ | 5 | 200 М8 | 18.5 | 750 | дог. | дог.
| 5 | 200 L8 | 22 | 750 | дог. | дог.
| 5 | 225 М8 | 30 | 750 | дог. | дог.
ВР 280-46 №12,5 | 5 | без э/дв |  |  | дог. | дог.
| 5 | 160 М8 | 11 | 750 | дог. | дог.
ТВК | 5 | 180 М8 | 15 | 750 | дог. | дог.
| 5 | 200 М8 | 18.5 | 750 | дог. | дог.
| 5 | 200 L8 | 22 | 750 | дог. | дог.
| 5 | 225 М8 | 30 | 750 | дог. | дог.
| 5 | 250 S8 | 37 | 750 | дог. | дог.
| 5 | 250 М8 | 45 | 750 | дог. | дог.
| 5 | 280 S8 | 55 | 750 | дог. | дог.
| 5 | 280 М8 | 75 | 750 | дог. | дог.
| 5 | 315 S8 | 90 | 750 | дог. | дог.
| 5 | 315 MА8 | 110 | 750 | дог. | дог.
| 5 | 160 S6 | 11 | 1000 | дог. | дог.
| 5 | 160 М6 | 15 | 1000 | дог. | дог.
| 5 | 180 М6 | 18.5 | 1000 | дог. | дог.
| 5 | 200 М6 | 22 | 1000 | дог. | дог.
| 5 | 200 L6 | 30 | 1000 | дог. | дог.
| 5 | 225 М6 | 37 | 1000 | дог. | дог.
| 5 | 250 S6 | 45 | 1000 | дог. | дог.
| 5 | 250 М6 | 55 | 1000 | дог. | дог.
| 5 | 280 S6 | 75 | 1000 | дог. | дог.
ВЦ 14-46 №12,5 | 5 | без э/дв |  |  | АГРЕГАТ | АГРЕГАТ
| 5 | 225 М8 | 30 | 750 | 856169 | 1743669
з-д Вентилятор | 5 | 250 S8 | 37 | 750 | 985742 | 1844612
| 5 | 280 S8 | 55 | 750 | 1013248 | 1892768
ВЦ 14-46 №12,5 | 5 | без э/дв |  |  | дог. | дог.
| 5 | 225 М8 | 30 | 750 | дог. | дог.
ТАГ | 5 | 250 S8 | 37 | 750 | дог. | дог.
| 5 | 280 S8 | 55 | 750 | дог. | дог.
Жаростойкие вентиляторы поставляются только в агрегатах и НЕ агрегатируются на базе ГК ПРАКТИК. Жаростойкие вентиляторы (Ж2 200гр.С) +15% к базовой стоимости по прайсу завода. (На РУСЬ +25% к базовой стоимости по прайсу завода)
Взрывозащищенные вентиляторы НЕ агрегатируются на базе ГК Практик
Вентиляторы среднего давления №2, №2,5 не поворачиваем на 180 градусов

## Осевые
г. Нижний Новгород, ул. Чаадаева, 2Г
тел: (831) 218-00-72, 275-96-39
тел./факс: (831) 272-07-62
8 (916) 792-39-89, 8 (916) 792-31-47
разработка, производство и поставка энергоэффективного промышленного электрооборудования и систем управления электроэнергией. | [7 empty] | e-mail: practik-nn@pr52.ru
www.pr52.ru
2021-09-21
ВНИМАНИЕ! На осевые вентиляторы произ-ва з-д Вентилятор цены указаны на комплектацию без основания. Цена за основание: №2,5 - №8 +1000руб., №10 - №12,5 +1500руб.
ВЕНТИЛЯТОРЫ ОСЕВЫЕ
Марка вентилятора / Изг-ль | Исполнение | Марка эл. дв. | кВт | об./мин. | Общепромышленные двигатели |  | Взрывозащищенные двигатели
[5 empty] | углерод. сталь | нерж. сталь | нерж. сталь | разнор.
ВО 06-300 №2,5 | 1 | без э/дв |  |  | дог. | дог.
ТВК | 1 | 56 В4 | 0.18 | 1500 | дог. | дог.
ВО 06-300 №2,5 | 1 | без э/дв |  |  | АГРЕГАТ | АГРЕГАТ
Русь | 1 | 56 В4 | 0.18 | 1500 | дог. | дог.
| 1 | 63 А4 | 0.25 | 1500 | дог. | дог.
ВО 06-300 №3,15 | 1 | без э/дв |  |  | дог. | дог.
ТВК | 1 | 56 А4 | 0.12 | 1500 | дог. | дог.
| 1 | 56 В4 | 0.18 | 1500 | дог. | дог.
| 1 | 63 А4 | 0.25 | 1500 | дог. | дог.
| 1 | 63 А2 | 0.37 | 3000 | дог. | дог.
| 1 | 63 В2 | 0.55 | 3000 | дог. | дог.
ВО 14-320 №3,15 | 1 | без э/дв |  |  | 2831
НЗВЗ | 1 | 56 В4 | 0.18 | 1500 | 11410
| 1 | 63 А4 | 0.25 | 1500 | 12184
| 1 | 71 А2 | 0.75 | 3000 | 15187
ВО 06-300 №3,15 | 1 | без э/дв |  |  | АГРЕГАТ | АГРЕГАТ
з-д Вентилятор | 1 | 56 А4 | 0.12 | 1500 | 12281 | 26661
| 1 | 56 В4 | 0.18 | 1500 | 11745 | 26477
| 1 | 63 А4 | 0.25 | 1500 | 12877 | 27246
| 1 | 63 А2 | 0.37 | 3000 | 13215 | 27579
| 1 | 63 В2 | 0.55 | 3000 | 13535 | 27400
| 1 | 71 А2 | 0.75 | 3000 | 14368 | 28720
ВО 06-300 №3,15 | 1 | без э/дв |  |  | АГРЕГАТ | АГРЕГАТ | АГРЕГАТ | АГРЕГАТ
Русь | 1 | 56 В4 | 0.18 | 1500 | дог. | дог.
| 1 | 63 А4 | 0.25 | 1500 | дог. | дог. | дог. | дог.
| 1 | 63 А2 | 0.37 | 3000 | дог. | дог. | дог. | дог.
| 1 | 63 В2 | 0.55 | 3000 | дог. | дог. | дог. | дог.
ВО 06-300 №3,5 | 1 | без э/дв |  |  | дог. | дог. | АГРЕГАТ | АГРЕГАТ
ТВК | 1 | 63 А4 | 0.25 | 1500 | дог. | дог. | дог. | дог.
| 1 | 63 В2 | 0.55 | 3000 | дог. | дог. | дог. | дог.
ВО 06-300 №4 | 1 | без э/дв |  |  | дог. | дог. | АГРЕГАТ | АГРЕГАТ
ТВК | 1 | 56 А4 | 0.12 | 1500 | дог. | дог.
| 1 | 56 В4 | 0.18 | 1500 | дог. | дог.
| 1 | 63 А4 | 0.25 | 1500 | дог. | дог. | дог. | дог.
| 1 | 63 В4 | 0.37 | 1500 | дог. | дог. | дог. | дог.
| 1 | 71 А4 | 0.55 | 1500 | дог. | дог. | дог. | дог.
| 1 | 63 В2 | 0.55 | 3000 | дог. | дог. | дог. | дог.
| 1 | 71 А2 | 0.75 | 3000 | дог. | дог. | дог. | дог.
| 1 | 71 В2 | 1.1 | 3000 | дог. | дог. | дог. | дог.
ВО 14-320 №4 | 1 | без э/дв |  |  | 4383 |  |  | АГРЕГАТ
НЗВЗ | 1 | 63 В4 | 0.37 | 1500 | 13976 |  |  | 24515
| 1 | 71 А2 | 0.75 | 3000 | 16598 |  |  | 26067
| 1 | 71 В2 | 1.1 | 3000 | 17608 |  |  | 27254
| 1 | 71 А4 | 0.55 | 1500 | 16780
ВО 06-300 №4 | 1 | без э/дв |  |  | АГРЕГАТ | АГРЕГАТ | АГРЕГАТ | АГРЕГАТ
з-д Вентилятор | 1 | 56 А4 | 0.12 | 1500 | 11561 | 25693
| 1 | 56 В4 | 0.18 | 1500 | 11367 | 25500
| 1 | 63 А4 | 0.25 | 1500 | 12914 | 27726 | 41887 | 27108
| 1 | 63 В4 | 0.37 | 1500 | 13271 | 28076 | 43036 | 28258
| 1 | 71 А4 | 0.55 | 1500 | 14407 | 29196 | 42724 | 27945
| 1 | 71 А2 | 0.75 | 3000 | 15876 | 29606 | 45764 | 29405
ВО 06-300 №4 | 1 | без э/дв |  |  | АГРЕГАТ | АГРЕГАТ | АГРЕГАТ | АГРЕГАТ
Русь | 1 | 56 В4 | 0.18 | 1500 | дог. | дог.
| 1 | 63 А4 | 0.25 | 1500 | дог. | дог. | дог. | дог.
| 1 | 63 В4 | 0.37 | 1500 | дог. | дог. | дог. | дог.
| 1 | 71 А4 | 0.55 | 1500 | дог. | дог. | дог. | дог.
| 1 | 63 В2 | 0.55 | 3000 | дог. | дог. | дог. | дог.
| 1 | 71 А2 | 0.75 | 3000 | дог. | дог. | дог. | дог.
| 1 | 71 В2 | 1.1 | 3000 | дог. | дог. | дог. | дог.
ВО 12-300 №4 | 1 | без э/дв |  |  | дог. |  |  | АГРЕГАТ
ТАГ | 1 | 56 В4 | 0.18 | 1500 | дог.
| 1 | 71 А2 | 0.75 | 3000 | дог. |  |  | дог.
ВО 06-300 №5 | 1 | без э/дв |  |  | дог. | дог. | АГРЕГАТ | АГРЕГАТ
ТВК | 1 | 63 В4 | 0.37 | 1500 | дог. | дог. | дог. | дог.
| 1 | 71 А4 | 0.55 | 1500 | дог. | дог. | дог. | дог.
ВО 14-320 №5 | 1 | без э/дв |  |  | 6070 |  |  | АГРЕГАТ
НЗВЗ | 1 | 71 А6 | 0.37 | 1000 | 20545 |  |  | 30035
| 1 | 71 А4 | 0.55 | 1500 | 20238 |  |  | 29331
ВО 06-300 №5 | 1 | без э/дв |  |  | АГРЕГАТ | АГРЕГАТ | АГРЕГАТ | АГРЕГАТ
з-д Вентилятор | 1 | 63 В4 | 0.37 | 1500 | 14830 | 33021 | 49469 | 28258
| 1 | 71 А4 | 0.55 | 1500 | 17115 | 35009 | 51066 | 28360
ВО 06-300 №5 | 1 | без э/дв |  |  | АГРЕГАТ | АГРЕГАТ | АГРЕГАТ | АГРЕГАТ
Русь | 1 | 63 В4 | 0.37 | 1500 | дог. | дог. | дог. | дог.
| 1 | 71 А4 | 0.55 | 1500 | дог. | дог. | дог. | дог.
ВО 12-300 №5 | 1 | без э/дв |  |  | дог. |  |  | АГРЕГАТ
ТАГ | 1 | 63 В4 | 0.37 | 1500 | дог. |  |  | дог.
| 1 | 71 А4 | 0.55 | 1500 | дог. |  |  | дог.
ВО 06-300 №6,3 | 1 | без э/дв |  |  | дог. | дог. | АГРЕГАТ | АГРЕГАТ
ТВК | 1 | 71 А6 | 0.37 | 1000 | дог. | дог. | дог. | дог.
| 1 | 71 В6 | 0.55 | 1000 | дог. | дог. | дог. | дог.
| 1 | 80 А6 | 0.75 | 1000 | дог. | дог. | дог. | дог.
| 1 | 71 В4 | 0.75 | 1500 | дог. | дог. | дог. | дог.
| 1 | 80 А4 | 1.1 | 1500 | дог. | дог. | дог. | дог.
| 1 | 80 В4 | 1.5 | 1500 | дог. | дог. | дог. | дог.
| 1 | 90 L4 | 2.2 | 1500 | дог. | дог. | дог. | дог.
ВО 14-320 №6,3 | 1 | без э/дв |  |  | 8821 |  |  | АГРЕГАТ
НЗВЗ | 1 | 71 А6 | 0.37 | 1000 | 24263 |  |  | 33878
| 1 | 80 А4 | 1.1 | 1500 | 26874 |  |  | 36373
| 1 | 80 В4 | 1.5 | 1500 | 28488 |  |  | 37198
|  | 90 L4 | 2.2 | 1500 | 30418
ВО 06-300 №6,3 | 1 | без э/дв |  |  | АГРЕГАТ | АГРЕГАТ | АГРЕГАТ | АГРЕГАТ
з-д Вентилятор | 1 | 71 А6 | 0.37 | 1000 | 20102 | 48010 | 69478 | 32145
| 1 | 80 А6 | 0.75 | 1000 | 21665 | 49551 | 68567 | 31233
| 1 | 71 В4 | 0.75 | 1500 | 19565 | 47480 | 67039 | 33668
| 1 | 80 А4 | 1.1 | 1500 | 20521 | 49650 | 66082 | 37852
| 1 | 80 В4 | 1.5 | 1500 | 23918 | 51275 | 69362 | 37852
| 1 | 90 L4 | 2.2 | 1500 | 28004 | 55156 | 74143 | 42641
ВО 06-300 №6,3 | 1 | без э/дв |  |  | АГРЕГАТ | АГРЕГАТ | АГРЕГАТ | АГРЕГАТ
Русь | 1 | 71 А6 | 0.37 | 1000 | дог. | дог. | дог. | дог.
| 1 | 71 В6 | 0.55 | 1000 | дог. | дог. | дог. | дог.
| 1 | 80 А6 | 0.75 | 1000 | дог. | дог. | дог. | дог.
| 1 | 71 В4 | 0.75 | 1500 | дог. | дог. | дог. | дог.
| 1 | 80 А4 | 1.1 | 1500 | дог. | дог. | дог. | дог.
| 1 | 80 В4 | 1.5 | 1500 | дог. | дог. | дог. | дог.
ВО 12-300 №6,3 | 1 | без э/дв |  |  | дог. |  |  | АГРЕГАТ
ТАГ | 1 | 80 А6 | 0.75 | 1000 | дог. |  |  | дог.
| 1 | 80 А4 | 1.1 | 1500 | дог. |  |  | дог.
ВО 06-300 №8 | 1 | без э/дв |  |  | дог. | дог. | АГРЕГАТ | АГРЕГАТ
ТВК | 1 | 80 А6 | 0.75 | 1000 | дог. | дог. | дог. | дог.
| 1 | 80 В6 | 1.1 | 1000 | дог. | дог. | дог. | дог.
| 1 | 90 L4 | 2.2 | 1500 | дог. | дог. | дог. | дог.
| 1 | 100 S4 | 3 | 1500 | дог. | дог. | дог. | дог.
| 1 | 100 L4 | 4 | 1500 | дог. | дог. | дог. | дог.
ВО 14-320 №8 | 1 | без э/дв |  |  | 15617 |  |  | АГРЕГАТ
НЗВЗ | 1 | 100 L6 | 2.2 | 1000 | 48547 |  |  | 63277
| 1 | 100 S4 | 3 | 1500 | 48441 |  |  | 65491
| 1 | 100 L4 | 4 | 1500 | 52109 |  |  | 68026
ВО 06-300 №8 | 1 | без э/дв |  |  | АГРЕГАТ | АГРЕГАТ | АГРЕГАТ | АГРЕГАТ
з-д Вентилятор | 1 | 80 А6 | 0.75 | 1000 | 26622 | 68378 | 95113 | 47957
| 1 | 80 В6 | 1.1 | 1000 | 27770 | 69510 | 95113 | 47957
| 1 | 100 L6 | 2.2 | 1000 | 38632 | 78900 | 117891 | 64700
| 1 | 100 S4 | 3 | 1500 | 40133 | 78900 | 117891 | 64700
ВО 06-300 №8 | 1 | без э/дв |  |  | АГРЕГАТ | АГРЕГАТ | АГРЕГАТ | АГРЕГАТ
Русь | 1 | 80 А6 | 0.75 | 1000 | дог. | дог. | дог. | дог.
| 1 | 80 В6 | 1.1 | 1000 | дог. | дог. | дог. | дог.
| 1 | 100 S4 | 3 | 1500 | дог. | дог. | дог. | дог.
| 1 | 100 L4 | 4 | 1500 | дог. | дог. | дог. | дог.
ВО 12-300 №8 | 1 | без э/дв |  |  | дог. |  |  | АГРЕГАТ
ТАГ | 1 | 80 В6 | 1.1 | 1000 | дог. |  |  | дог.
| 1 | 100 S4 | 3 | 1500 | дог. |  |  | дог.
ВО 06-300 №10 | 1 | без э/дв |  |  | дог. | дог. | АГРЕГАТ | АГРЕГАТ
ТВК | 1 | 100 L6 | 2.2 | 1000 | дог. | дог. | дог. | дог.
| 1 | 112МА6 | 3 | 1000 | дог. | дог. | дог. | дог.
| 1 | 132 S4 | 7.5 | 1500 | дог. | дог. | дог. | дог.
ВО 14-320 №10 | 1 | без э/дв |  |  | 20927 |  |  | АГРЕГАТ
НЗВЗ | 1 | 112МА6 | 3 | 1000 | 64182 |  |  | 85069
| 1 | 132 S4 | 7.5 | 1500 | 76714 |  |  | 109218
ВО 06-300 №10 | 1 | без э/дв |  |  | АГРЕГАТ | АГРЕГАТ | АГРЕГАТ | АГРЕГАТ
з-д Вентилятор | 1 | 100 L6 | 2.2 | 1000 | 51171 | 128003 | 161002 | 93447
| 1 | 112МА6 | 3 | 1000 | 61577 | 138047 | 174073 | 103359
ВО 06-300 №10 | 1 | без э/дв |  |  | АГРЕГАТ | АГРЕГАТ | АГРЕГАТ | АГРЕГАТ
Русь | 1 | 100 L6 | 2.2 | 1000 | дог. | дог. | дог. | дог.
| 1 | 112МА6 | 3 | 1000 | дог. | дог. | дог. | дог.
| 1 | 132 S4 | 7.5 | 1500 | дог. | дог. | дог. | дог.
ВО 12-300 №10 | 1 | без э/дв |  |  | дог. |  |  | АГРЕГАТ
ТАГ | 1 | 100 L6 | 2.2 | 1000 | дог. |  |  | дог.
| 1 | 112МА6 | 3 | 1000 | дог. |  |  | дог.
ВО 06-300 №12,5 | 1 | без э/дв |  |  | дог. | дог. | АГРЕГАТ | АГРЕГАТ
ТВК | 1 | 112МВ8 | 3 | 750 | дог. | дог. | дог. | дог.
| 1 | 132 S8 | 4 | 750 | дог. | дог. | дог. | дог.
| 1 | 132 М8 | 5.5 | 750 | дог. | дог. | дог. | дог.
| 1 | 132 М6 | 7.5 | 1000 | дог. | дог. | дог. | дог.
ВО 14-320 №12,5 | 1 | без э/дв |  |  | 41535 |  |  | АГРЕГАТ
НЗВЗ | 1 | 112МВ8 | 3 | 750 | 105225 |  |  | 122492
| 1 | 132 М6 | 7.5 | 1000 | 122928 |  |  | 160877
ВО 06-300 №12,5 | 1 | без э/дв |  |  | АГРЕГАТ | АГРЕГАТ | АГРЕГАТ | АГРЕГАТ
з-д Вентилятор | 1 | 112МВ8 | 3 | 750 | 75933 | 182092 | дог. | дог.
| 1 | 132 S8 | 4 | 750 | 83348 | 186967 | дог. | дог.
| 1 | 132 М6 | 7.5 | 1000 | 95627 | 204780 | дог. | дог.
ВО 06-300 №12,5 | 1 | без э/дв |  |  | АГРЕГАТ | АГРЕГАТ | АГРЕГАТ | АГРЕГАТ
Русь | 1 | 112МВ8 | 3 | 750 | дог. | дог. | дог. | дог.
| 1 | 132 S8 | 4 | 750 | дог. | дог. | дог. | дог.
| 1 | 132 М8 | 5.5 | 750 | дог. | дог. | дог. | дог.
| 1 | 132 М6 | 7.5 | 1000 | дог. | дог. | дог. | дог.
ВО 12-300 №12,5 | 1 | без э/дв |  |  | дог. |  |  | АГРЕГАТ
ТАГ | 1 | 112МВ8 | 3 | 750 | дог. |  |  | дог.
| 1 | 132 М6 | 7.5 | 1000 | дог. |  |  | дог.
Жаростойкие вентиляторы поставляются только в агрегатах и НЕ агрегатируются на базе ГК ПРАКТИК.
Взрывозащищенные вентиляторы НЕ агрегатируются на базе ГК Практик

## Крышные ВКР
г. Нижний Новгород, ул. Чаадаева, 2Г
тел: (831) 218-00-72, 275-96-39
тел./факс: (831) 272-07-62
8 (916) 792-39-89, 8 (916) 792-31-47
разработка, производство и поставка энергоэффективного промышленного электрооборудования и систем управления электроэнергией. | [9 empty] | e-mail: practik-nn@pr52.ru
www.pr52.ru
2021-09-21
ВЕНТИЛЯТОРЫ КРЫШНЫЕ РАДИАЛЬНЫЕ ВКР
Марка вентилятора / Изг-ль | Исполнение | Марка эл. дв. | кВт | об./мин. | Общепромышленные двигатели |  | Взрывозащищенные двигатели |  | Дымоудаление (общепром. двигатели)
[5 empty] | углерод. сталь | нерж. сталь | нерж. сталь | разнор. | ДУ-02 4000 | ДУ-01 6000
ВКР №2,5 | 1 | без э/дв |  |  | АГРЕГАТ | АГРЕГАТ |  | АГРЕГАТ | АГРЕГАТ | АГРЕГАТ
Русь | 1 | 63 В2 | 0,55кВт | 1500 | дог. | дог. |  | дог. | дог. | дог.
| 1 | 71 А2 | 0,75кВт | 1500 | дог. | дог. |  | дог. | дог. | дог.
ВКР №3,15 | 1 | без э/дв |  |  | АГРЕГАТ |  |  | АГРЕГАТ
НЗВЗ | 1 | 63 А6 | 0,18кВт |  | 24274
| 1 | 63 А4 | 0,25кВт |  | 23078 |  |  | 34312
ВКР №3,15 | 1 | без э/дв |  |  | АГРЕГАТ | АГРЕГАТ
з-д Вентилятор | 1 | 63 А6 | 0,18кВт |  | 26068 | 85602
| 1 | 63 В6 | 0,25кВт |  | 26706 | 86101
ВКР №3,15 | 1 | без э/дв |  | 1500 | АГРЕГАТ | АГРЕГАТ |  | АГРЕГАТ | АГРЕГАТ | АГРЕГАТ
Русь | 1 | 63 В6 | 0,25кВт | 1500 | дог. | дог. |  |  | дог. | дог.
| 1 | 71 А6 | 0,37кВт | 1500 | дог. | дог. |  | дог. | дог. | дог.
| 1 | 63 А4 | 0,25кВт | 1500 | дог. | дог. |  | дог. | дог. | дог.
| 1 | 63 В6 | 0,37кВт | 1500 | дог. | дог. |  | дог. | дог. | дог.
ВКР №3,55 | 1 | без э/дв |  | 1500 | АГРЕГАТ | АГРЕГАТ | АГРЕГАТ | АГРЕГАТ
з-д Вентилятор | 1 | 63 А6 | 0,18кВт | 3000 | 28390 | 87554 | 115515 | 45004
| 1 | 56 В4 | 0,18кВт | 3000 | 24668 | 84645 | дог. | дог.
| 1 | 63 А4 | 0,25кВт |  | 26373 | 85977 | 115454 | 44928
| 1 | 63 В4 | 0,37кВт |  | 27106 | 86550 | 119066 | 48568
| 1 | 71 А4 | 0,55кВт | 3000 | 29627 | 88521 | 116947 | 46435
| 1 | 80 А2 | 1,5кВт | 3000 | 34382 | 92237 | 117345 | 48544
| 1 | 80 В2 | 2,2кВт | 3000 | 35668 | 93242 | 122606 | 53812
ВКР №3,55 | 1 | без э/дв |  |  | АГРЕГАТ | АГРЕГАТ |  | АГРЕГАТ | АГРЕГАТ | АГРЕГАТ
Русь | 1 | 71 А6 | 0,37кВт | 1500 | дог. | дог. |  | дог. | дог. | дог.
| 1 | 63 А4 | 0,25кВт | 1500 | дог. | дог. |  | дог. | дог. | дог.
| 1 | 63 В4 | 0,37кВт | 1500 | дог. | дог. |  | дог. | дог. | дог.
| 1 | 71 А4 | 0,55кВт | 1500 | дог. | дог. |  | дог. | дог. | дог.
| 1 | 80 А2 | 1,5кВт | 1500 | дог. | дог. |  | дог. | дог. | дог.
| 1 | 80 В2 | 2,2кВт | 3000 | дог. | дог. |  | дог. | дог. | дог.
ВКР №4 | 1 | без э/дв |  | 3000 | АГРЕГАТ | АГРЕГАТ | АГРЕГАТ | АГРЕГАТ
з-д Вентилятор | 1 | 63 А6 | 0,18кВт | 3000 | 30713 | 93409 | 121352 | 46536
| 1 | 63 В6 | 0,25кВт | 3000 | 31351 | 93908 | 123925 | 49137
| 1 | 71 А6 | 0,37кВт | 1500 | 33961 | 95948 | 126116 | 51325
| 1 | 80 А6 | 0,75кВт |  | 37199 | 98479 | 127503 | 54518
| 1 | 63 В4 | 0,37кВт | 1500 | 29428 | 92405 | 124903 | 50101
| 1 | 71 А4 | 0,55кВт | 1500 | 31949 | 94376 | 122785 | 47968
| 1 | 71 В4 | 0,75кВт | 3000 | 33436 | 95537 | 122575 | 49582
| 1 | 80 А4 | 1,1кВт | 3000 | 36605 | 98014 | 123463 | 50473
ВКР №4 | 1 | без э/дв |  | 3000 | АГРЕГАТ |  |  | АГРЕГАТ
НЗВЗ | 1 | 71 А6 | 0,37кВт |  | 29310 |  |  | 39512
| 1 | 71 В6 | 0,55кВт |  | 30310 |  |  | 40404
| 1 | 80 А6 | 0,75кВт |  | 32576 |  |  | 41912
| 1 | 71 А4 | 0,55кВт |  | 29006 |  |  | 38014
| 1 | 71 В4 | 0,75кВт |  | 30146 |  |  | 38976
ВКР №4 | 1 | без э/дв |  |  | АГРЕГАТ | АГРЕГАТ |  | АГРЕГАТ | АГРЕГАТ | АГРЕГАТ
Русь | 1 | 71 А6 | 0,37кВт |  | дог. | дог. |  | дог. | дог. | дог.
| 1 | 71 В6 | 0,55кВт |  | дог. | дог. |  | дог. | дог. | дог.
| 1 | 80 А6 | 0,75кВт |  | дог. | дог. |  | дог. | дог. | дог.
| 1 | 63 В4 | 0,37кВт |  | дог. | дог. |  | дог. | дог. | дог.
| 1 | 71 А4 | 0,55кВт |  | дог. | дог. |  | дог. | дог. | дог.
| 1 | 71 В4 | 0,75кВт |  | дог. | дог. |  | дог. | дог. | дог.
| 1 | 90 L2 | 3кВт |  | дог. | дог. |  | дог. | дог. | дог.
| 1 | 100 S2 | 4кВт | 1500 | дог. | дог. |  | дог. | дог. | дог.
ВКР №4,5 | 1 | без э/дв |  | 1500 | АГРЕГАТ | АГРЕГАТ | АГРЕГАТ | АГРЕГАТ
з-д Вентилятор | 1 | 63 В6 | 0,25кВт | 3000 | 33673 | 95859 | 126840 | 49790
| 1 | 71 А6 | 0,37кВт | 3000 | 36283 | 97900 | 129035 | 52002
| 1 | 71 А4 | 0,55кВт | 3000 | 34272 | 96328 | 125703 | 48733
| 1 | 71 В4 | 0,75кВт |  | 35758 | 97489 | 125405 | 52160
| 1 | 80 А4 | 1,1кВт | 1500 | 38927 | 99966 | 126295 | 53050
| 1 | 80 В2 | 1,5кВт | 1500 | 40313 | 101049 | 131173 | 57935
| 1 | 100 L2 | 5,5кВт | 1500 | 60839 | 117093 | 161662 | 88464
| 1 | 112 M2 | 7,5кВт | 1500 | 67052 | 121948 | 202075 | 128930
ВКР №4,5 | 1 | без э/дв |  | 1500 | АГРЕГАТ | АГРЕГАТ |  | АГРЕГАТ | АГРЕГАТ | АГРЕГАТ
Русь | 1 | 71 А6 | 0,37кВт | 1500 | дог. | дог. |  | дог. | дог. | дог.
| 1 | 71 В4 | 0,75кВт | 3000 | дог. | дог. |  | дог. | дог. | дог.
| 1 | 80 А4 | 1,1кВт | 3000 | дог. | дог. |  | дог. | дог. | дог.
| 1 | 100 L2 | 5,5кВт | 3000 | дог. | дог. |  | дог. | дог. | дог.
| 1 | 112 M2 | 7,5кВт | 3000 | дог. | дог. |  | дог. | дог. | дог.
ВКР №5 | 1 | без э/дв |  |  | АГРЕГАТ | АГРЕГАТ | АГРЕГАТ | АГРЕГАТ | АГРЕГАТ | АГРЕГАТ
з-д Вентилятор | 1 | 71 А6 | 0,37кВт | 1500 | 40928 | 123273 | 151940 | 58222
| 1 | 71 В6 | 0,55кВт | 1500 | 40897 | 123248 | 156197 | 62658
| 1 | 80 А6 | 0,75кВт | 1500 | 44166 | 125803 | 153643 | 57757
| 1 | 80 В6 | 1,1кВт | 1500 | 46546 | 127663 | 161793 | 65917
| 1 | 80 А4 | 1,1кВт | 1500 | 43572 | 125339 | 152987 | 57100
| 1 | 80 В4 | 1,5кВт | 1500 | 44958 | 126422 | 157865 | 61985
| 1 | 90 L4 | 2,2кВт | 3000 | 53111 | 132794 | 169476 | 73610
| 1 | 100 S4 | 3кВт | 3000 | 58489 | 136998 | 177706 | 81850
ВКР №5 | 1 | без э/дв |  | 3000 | АГРЕГАТ |  |  | АГРЕГАТ
НЗВЗ | 1 | 71 В6 | 0,55кВт | 3000 | 34570 |  |  | 44768
| 1 | 80 А6 | 0,75кВт |  | 36838 |  |  | 46278
| 1 | 80 В4 | 1,5кВт | 1500 | 37904 |  |  | 46428
| 1 | 90 L4 | 2,2кВт | 1500 | 42130 |  |  | 56406
ВКР №5 | 1 | без э/дв |  | 1500 | АГРЕГАТ | АГРЕГАТ |  | АГРЕГАТ | АГРЕГАТ | АГРЕГАТ
Русь | 1 | 71 В6 | 0,55кВт | 3000 | дог. | дог. |  | дог. | дог. | дог.
| 1 | 80 А6 | 0,75кВт | 3000 | дог. | дог. |  | дог. | дог. | дог.
| 1 | 80 В6 | 1,1кВт | 3000 | дог. | дог. |  | дог. | дог. | дог.
| 1 | 80 А4 | 1,1кВт |  | дог. | дог. |  | дог. | дог. | дог.
| 1 | 80 В4 | 1,5кВт |  | дог. | дог. |  | дог. | дог. | дог.
| 1 | 90 L4 | 2,2кВт |  | дог. | дог. |  | дог. | дог. | дог.
ВКР №5,6 | 1 | без э/дв |  |  | АГРЕГАТ | АГРЕГАТ | АГРЕГАТ | АГРЕГАТ
з-д Вентилятор | 1 | 71 В6 | 0,55кВт |  | 43219 | 127152 | 167196 | 66490
| 1 | 80 А6 | 0,75кВт |  | 46488 | 129707 | 163093 | 64826
| 1 | 80 В6 | 1,1кВт |  | 48868 | 131567 | 167859 | 69598
| 1 | 90 L6 | 1,5кВт |  | 54917 | 136295 | 178144 | 79896
| 1 | 80 В4 | 1,5кВт |  | 47280 | 130326 | 163932 | 65666
| 1 | 90 L4 | 2,2кВт |  | 55433 | 136698 | 175542 | 77291
| 1 | 100 S4 | 3кВт |  | 60811 | 140902 | 183772 | 85532
| 1 | 100 L4 | 4кВт |  | 64841 | 144051 | 188596 | 90362
| 1 | 112 М4 | 4кВт | 1500 | 75706 | 152543 | 205585 | 107373
ВКР №5,6 | 1 | без э/дв |  | 1500 | АГРЕГАТ | АГРЕГАТ |  | АГРЕГАТ | АГРЕГАТ | АГРЕГАТ
Русь | 1 | 71 В6 | 0,55кВт | 1500 | дог. | дог. |  | дог. | дог. | дог.
| 1 | 80 А6 | 0,75кВт | 3000 | дог. | дог. |  | дог. | дог. | дог.
| 1 | 80 В6 | 1,1кВт |  | дог. | дог. |  | дог. | дог. | дог.
| 1 | 90 L4 | 2,2кВт |  | дог. | дог. |  | дог. | дог. | дог.
| 1 | 100 S4 | 3кВт |  | дог. | дог. |  | дог. | дог. | дог.
ВКР №6,3 | 1 | без э/дв |  |  | АГРЕГАТ | АГРЕГАТ | АГРЕГАТ | АГРЕГАТ
з-д Вентилятор | 1 | 80 В6 | 1,1кВт |  | 55835 | 188168 | 227715 | 76225
| 1 | 90 L6 | 1,5кВт |  | 61884 | 192896 | 238000 | 86523
| 1 | 100 L6 | 2,2кВт |  | 67814 | 197531 | 246453 | 94987
| 1 | 112 МА6 | 3кВт |  | 79600 | 206742 | 255211 | 103756
| 1 | 100 L4 | 4кВт |  | 70048 | 199276 | 248452 | 96988
| 1 | 112 М4 | 5,5кВт |  | 82673 | 209144 | 265441 | 113999
| 1 | 132 S4 | 7,5кВт |  | 97035 | 220370 | 293845 | 142440
| 1 | 132 М4 | 11кВт |  | 106353 | 227652 | 306590 | 155201
ВКР №6,3 | 1 | без э/дв |  |  | АГРЕГАТ |  |  | АГРЕГАТ
НЗВЗ | 1 | 90 L6 | 1,5кВт |  | 50714 |  |  | 63616
| 1 | 100 L6 | 2,2кВт |  | 55046 |  |  | 69288
| 1 | 112 МА6 | 3кВт |  | 62334 |  |  | 82316
| 1 | 112 М4 | 5,5кВт |  | 65302 |  |  | 84690
ВКР №6,3 | 1 | без э/дв |  |  | АГРЕГАТ | АГРЕГАТ |  | АГРЕГАТ | АГРЕГАТ | АГРЕГАТ
Русь | 1 | 80 В6 | 1,1кВт |  | дог. | дог. |  | дог. | дог. | дог.
| 1 | 90 L6 | 1,5кВт |  | дог. | дог. |  | дог. | дог. | дог.
| 1 | 100 L6 | 2,2кВт |  | дог. | дог. |  | дог. | дог. | дог.
| 1 | 100 L4 | 4кВт |  | дог. | дог. |  | дог. | дог. | дог.
| 1 | 112 М4 | 5,5кВт |  | дог. | дог. |  | дог. | дог. | дог.
| 1 | 132 S4 | 7,5кВт |  | дог. | дог. |  | дог. | дог. | дог.
ВКР №7,1 | 1 | без э/дв |  |  | АГРЕГАТ | АГРЕГАТ | АГРЕГАТ | АГРЕГАТ
з-д Вентилятор | 1 | 100 L8 | 1,5кВт |  | 78141 | 200703 | 247707 | 100881
| 1 | 100 L6 | 2,2кВт |  | 84071 | 205338 | 256160 | 109345
| 1 | 112 МА6 | 3кВт |  | 95857 | 214549 | 264917 | 118113
| 1 | 112 МВ6 | 4кВт |  | 98132 | 216328 | 268890 | 122091
| 1 | 132 S6 | 5,5кВт |  | 113293 | 228177 | 303551 | 156798
| 1 | 112 М4 | 5,5кВт |  | 98929 | 216951 | 275147 | 128357
| 1 | 132 S4 | 7,5кВт |  | 113292 | 228177 | 303551 | 156798
| 1 | 132 М4 | 11кВт |  | 122610 | 235459 | 316296 | 169559
| 1 | 160 S4 | 15кВт |  | 161690 | 266004 | 354749 | 208062
ВКР №7,1 | 1 | без э/дв |  |  | АГРЕГАТ | АГРЕГАТ |  | АГРЕГАТ | АГРЕГАТ | АГРЕГАТ
Русь | 1 | 100 L8 | 1,5кВт |  | дог. | дог. |  | дог. | дог. | дог.
| 1 | 100 L6 | 2,2кВт |  | дог. | дог. |  | дог. | дог. | дог.
| 1 | 112 МА6 | 3кВт |  | дог. | дог. |  | дог. | дог. | дог.
| 1 | 112 МВ6 | 4кВт |  | дог. | дог. |  | дог. | дог. | дог.
| 1 | 132 S4 | 7,5кВт |  | дог. | дог. |  | дог. | дог. | дог.
| 1 | 132 М4 | 11кВт |  | дог. | дог. |  | дог. | дог. | дог.
ВКР №8 | 1 | без э/дв |  |  | АГРЕГАТ | АГРЕГАТ | АГРЕГАТ | АГРЕГАТ
з-д Вентилятор | 1 | 112 МА8 | 2,2кВт |  | 106752 | 332741 | 322511 | 139471
| 1 | 112 МВ8 | 3кВт |  | 112806 | 337657 | 311671 | 127709
| 1 | 132 S8 | 4кВт |  | 106364 | 332426 | 359483 | 139762
| 1 | 132 S6 | 5,5кВт |  | 122416 | 345460 | 394145 | 174469
| 1 | 132 М6 | 7,5кВт |  | 131956 | 353206 | 406584 | 186924
| 1 | 132 М4 | 11кВт |  | 171585 | 385384 | 450774 | 231172
| 1 | 160 S4 | 15кВт |  | 173660 | 387069 | 445342 | 225733
| 1 | 160 M4 | 18,5кВт |  | 183855 | 395347 | 460994 | 241404
| 1 | 180 S4 | 22кВт |  | 220578 | 425166 | 512608 | 293085
| 1 | 180 М4 | 30кВт |  | 238214 | 439487 | 532582 | 313086
ВКР №8 | 1 | без э/дв |  |  | АГРЕГАТ |  |  | АГРЕГАТ
НЗВЗ | 1 | 112 МВ8 | 3кВт |  | 102522 |  |  | 131132
| 1 | 132 S8 | 4кВт |  | 111510 |  |  | 151484
| 1 | 132 S6 | 5,5кВт |  | 111760 |  |  | 156306
ВКР №8 | 1 | без э/дв |  |  | АГРЕГАТ | АГРЕГАТ |  | АГРЕГАТ | АГРЕГАТ | АГРЕГАТ
Русь | 1 | 112 МВ8 | 3кВт |  | дог. | дог. |  | дог. | дог. | дог.
| 1 | 132 S8 | 4кВт |  | дог. | дог. |  | дог. | дог. | дог.
| 1 | 112 МВ6 | 4кВт |  | дог. | дог. |  | дог. | дог. | дог.
| 1 | 132 S6 | 5,5кВт |  | дог. | дог. |  | дог. | дог. | дог.
| 1 | 132 М6 | 7,5кВт |  | дог. | дог. |  | дог. | дог. | дог.
| 1 | 132 М4 | 11кВт |  | дог. | дог. |  | дог. | дог. | дог.
| 1 | 160 S4 | 15кВт |  | дог. | дог. |  | дог. | дог. | дог.
| 1 | 160 M4 | 18,5кВт |  | дог. | дог. |  | дог. | дог. | дог.
| 1 | 180 S4 | 22кВт |  | дог. | дог. |  | дог. | дог. | дог.
ВКР №9 | 1 | без э/дв |  |  | АГРЕГАТ | АГРЕГАТ | АГРЕГАТ | АГРЕГАТ
з-д Вентилятор | 1 | 112 МВ8 | 3кВт |  | 157631 | 463101 | 534459 | 217666
| 1 | 132 S8 | 4кВт |  | 167876 | 471108 | 542700 | 227085
| 1 | 132 М8 | 5,5кВт |  | 174895 | 476595 | 599571 | 242144
| 1 | 160 S8 | 7,5кВт |  | 208095 | 502543 | 627569 | 270179
| 1 | 132 S6 | 5,5кВт |  | 166707 | 470195 | 579780 | 222327
| 1 | 132 М6 | 7,5кВт |  | 175716 | 477236 | 592219 | 234783
| 1 | 160 S6 | 11кВт |  | 213144 | 506489 | 636409 | 279030
| 1 | 160 М6 | 15кВт |  | 229586 | 519341 | 662723 | 305378
ВКР №9 | 1 | без э/дв |  |  | АГРЕГАТ | АГРЕГАТ |  | АГРЕГАТ | АГРЕГАТ | АГРЕГАТ
Русь | 1 | 112 МВ8 | 3кВт |  | дог. | дог. |  | дог. | дог. | дог.
| 1 | 132 S8 | 4кВт |  | дог. | дог. |  | дог. | дог. | дог.
| 1 | 132 М8 | 5,5кВт |  | дог. | дог. |  | дог. | дог. | дог.
| 1 | 160 S8 | 7,5кВт |  | дог. | дог. |  | дог. | дог. | дог.
| 1 | 132 М6 | 7,5кВт |  | дог. | дог. |  | дог. | дог. | дог.
| 1 | 160 S6 | 11кВт |  | дог. | дог. |  | дог. | дог. | дог.
| 1 | 180 S4 | 22кВт |  | дог. | дог. |  | дог. | дог. | дог.
| 1 | 180 M4 | 30кВт |  | дог. | дог. |  | дог. | дог. | дог.
ВКР №10 | 1 | без э/дв |  |  | АГРЕГАТ | АГРЕГАТ | АГРЕГАТ | АГРЕГАТ
з-д Вентилятор | 1 | 132 М8 | 5,5кВт |  | 181862 | 546858 | 686524 | 255961
| 1 | 160 S8 | 7,5кВт |  | 215062 | 572807 | 714522 | 288586
| 1 | 160 М8 | 11кВт |  | 235853 | 589056 | 747348 | 321454
| 1 | 160 S6 | 11кВт |  | 220111 | 576753 | 723363 | 297437
| 1 | 160 М6 | 15кВт |  | 236553 | 589604 | 749676 | 323785
| 1 | 180 М4 | 18,5кВт |  | 264592 | 611519 | 799337 | 373510
| 1 | 200 M6 | 22кВт |  | 305128 | 643202 | 845037 | 419266
| 1 | 200 L6 | 30кВт |  | 333609 | 665462 | дог. | дог.
ВКР №10 | 1 | без э/дв |  |  | АГРЕГАТ |  |  | АГРЕГАТ
НЗВЗ | 1 | 132 М8 | 5,5кВт |  | дог. |  |  | дог.
| 1 | 160 S8 | 7,5кВт |  | дог. |  |  | дог.
| 1 | 160 М6 | 15кВт |  | дог. |  |  | дог.
| 1 | 180 М4 | 18,5кВт |  | дог. |  |  | дог.
ВКР №10 | 1 | без э/дв |  |  | АГРЕГАТ | АГРЕГАТ |  | АГРЕГАТ | АГРЕГАТ | АГРЕГАТ
Русь | 1 | 132 М8 | 5,5кВт |  | дог. | дог. |  | дог. | дог. | дог.
| 1 | 160 S8 | 7,5кВт |  | дог. | дог. |  | дог. | дог. | дог.
| 1 | 160 М8 | 11кВт |  | дог. | дог. |  | дог. | дог. | дог.
| 1 | 160 S6 | 11кВт |  | дог. | дог. |  | дог. | дог. | дог.
| 1 | 160 М6 | 15кВт |  | дог. | дог. |  | дог. | дог. | дог.
| 1 | 180 М4 | 18,5кВт |  | дог. | дог. |  | дог. | дог. | дог.
| 1 | 200 M6 | 22кВт |  | дог. | дог. |  | дог. | дог. | дог.
ВКР №11,2 | 1 | без э/дв |  |  | АГРЕГАТ | АГРЕГАТ | АГРЕГАТ | АГРЕГАТ
з-д Вентилятор | 1 | 160 S8 | 7,5кВт |  | 272202 | 725043 | 854052 | 319878
| 1 | 160 М8 | 11кВт |  | 289509 | 741293 | 886878 | 352746
| 1 | 180 М8 | 15кВт |  | 319112 | 769089 | дог. | дог.
| 1 | 200 М8 | 18,5кВт |  | 358679 | 798518 | 984994 | 450989
| 1 | 180 М6 | 18,5кВт |  | 313432 | 763755 | 938867 | 404802
| 1 | 200 М6 | 22кВт |  | 347175 | 795439 | 984563 | 450558
| 1 | 200 L6 | 30кВт |  | 370883 | 817699 | дог. | дог.
| 1 | 225 М6 | 37кВт |  | 422250 | 865928 | дог. | дог.
ВКР №11,2 | 1 | без э/дв |  |  | АГРЕГАТ | АГРЕГАТ |  | АГРЕГАТ | АГРЕГАТ | АГРЕГАТ
Русь | 1 | 160 М8 | 11кВт |  | дог. | дог. |  | дог. | дог. | дог.
| 1 | 180 М8 | 15кВт |  | дог. | дог. |  | дог. | дог. | дог.
| 1 | 180 М6 | 18,5кВт |  | дог. | дог. |  | дог. | дог. | дог.
| 1 | 200 L6 | 30кВт |  | дог. | дог. |  | дог. | дог. | дог.
| 1 | 225 М6 | 37кВт |  | дог. | дог. |  | дог. | дог. | дог.
ВКР №12,5 | 1 | без э/дв |  |  | АГРЕГАТ | АГРЕГАТ | АГРЕГАТ | АГРЕГАТ
з-д Вентилятор | 1 | 200 М8 | 18,5кВт |  | 380596 | 1040872 | 1268164 | 501860
| 1 | 200 L8 | 22кВт |  | 400708 | 1056592 | 1287402 | 521122
| 1 | 225 М8 | 30кВт |  | 450414 | 1095442 | 1402433 | 636303
ВКР №12,5 | 1 | без э/дв |  |  | АГРЕГАТ |  |  | АГРЕГАТ
НЗВЗ | 1 | 200 М8 | 18,5кВт |  | дог. |  |  | дог.
| 1 | 200 L8 | 22кВт |  | дог. |  |  | дог.
ВКР №12,5 | 1 | без э/дв |  |  | АГРЕГАТ | АГРЕГАТ |  | АГРЕГАТ | АГРЕГАТ | АГРЕГАТ
Русь | 1 | 200 М8 | 18,5кВт |  | дог. | дог. |  | дог. | дог. | дог.
| 1 | 200 L8 | 22кВт |  | дог. | дог. |  | дог. | дог. | дог.
Взрывозащищенные вентиляторы НЕ агрегатируются на базе ГК Практик

## Внешнероторные
г. Нижний Новгород, ул. Чаадаева, 2Г
тел: (831) 218-00-72, 275-96-39
тел./факс: (831) 272-07-62
8 (916) 792-39-89, 8 (916) 792-31-47
разработка, производство и поставка энергоэффективного промышленного электрооборудования и систем управления электроэнергией. |  |  |  |  | e-mail: practik-nn@pr52.ru
www.pr52.ru
2021-07-13
ВЕНТИЛЯТОРЫ ОСЕВЫЕ ВНЕШНЕРОТОРНЫЕ
Марка вентилятора | Изготовитель | Мощность потребления, кВт | Частота вращения, об/мин | Производ-ть, м3/час | Цена
ВО-4М250B | Энерал | 0.05 | 1380 | 800 | 5673
ВО-4М300А | Энерал | 0.09 | 1370 | 1900 | 4398
ВО-4М300B | Энерал | 0.09 | 1370 | 1900 | 6149
ВО-4М300С | ПРАКТИК | 0.09 | 1370 | 1900 | 6597
ВО-4М300А | Тепломаш | 0.085 | 1380 | 1664 | 4860
YWF(K)2E-300 | Ровен | 0.25 | 2530 | 3000 | 5940
ВО-4М350А | Энерал | 0.138 | 1370 | 2980 | 5122
ВО-4М350B | Энерал | 0.138 | 1370 | 2980 | 7732
ВО-4М350А | Тепломаш | 0.129 | 1400 | 2270 | 6156
YWF(K)4E-350 | Ровен | 0.14 | 1370 | 2980 | 7639
ВО-4М400А | Энерал | 0.18 | 1350 | 3900 | 5699
ВО-4М400B | Энерал | 0.18 | 1350 | 3900 | 9168
ВО-4М400А | Тепломаш | 0.18 | 1380 | 3540 | 6641
YWF(K)4E-400 | Ровен | 0.18 | 1350 | 3700 | 8106
ВО-4М450А | Энерал | 0.25 | 1380 | 5100 | 6026
ВО-4М450B | Энерал | 0.25 | 1380 | 5100 | 10044
ВО-4М450С | ПРАКТИК | 0.25 | 1380 | 5100 | 9908
ВО-4М450А | Тепломаш | 0.25 | 1350 | 4620 | 7398
YWF(K)4E-450 | Ровен | 0.25 | 1380 | 4800 | 8577
ВО-4М500А | Энерал | 0.42 | 1320 | 6950 | 7776
ВО-4М500В | Энерал | 0.42 | 1320 | 6950 | 12428
ВО-4М500С | ПРАКТИК | 0.42 | 1320 | 6950 | 12266
ВО-4М500А | Тепломаш | 0.38 | 1320 | 6420 | 9611
YWF(K)4E-500 | Ровен | 0.42 | 1320 | 6950 | 11480
ВО-4М550А | Энерал | 0.55 | 1310 | 8500 | 9148
ВО-4М550В | Энерал | 0.55 | 1310 | 8500 | 15414
ВО-4М550С | ПРАКТИК | 0.55 | 1310 | 8500 | 14851
ВО-4М550А | Тепломаш | 0.55 | 1300 | 8010 | 11015
YWF(K)4E-550 | Ровен | 0.55 | 1310 | 8500 | 12171
ВО-4М630A | Энерал | 0.75 | 1360 | 11500 | 11617
ВО-4М630В | Энерал | 0.75 | 1360 | 11500 | 19647
Вентиляторы осевые внешнероторные производства Энерал могут поставляться как с направлением потока от защитной решетки на рабочее колесо, так и с противоположным направлением потока воздуха

## Пылевые
г. Нижний Новгород, ул. Чаадаева, 2Г
тел: (831) 218-00-72, 275-96-39
тел./факс: (831) 272-07-62
8 (916) 792-39-89, 8 (916) 792-31-47
разработка, производство и поставка энергоэффективного промышленного электрооборудования и систем управления электроэнергией. | [8 empty] | e-mail: practik-nn@pr52.ru
www.pr52.ru
2021-09-21
ВЕНТИЛЯТОРЫ ПЫЛЕВЫЕ
Марка вентилятора / Изг-ль | Исполнение | Марка эл. дв. | кВт | об./мин. | об. раб. колеса (обязательно указать при заказе) | Общепромышленные двигатели |  | Взрывозащищенные двигатели
[6 empty] | углерод. сталь | нерж. сталь | нерж. сталь | разнор.
ВРП-01 №2,5 | 1 | без э/дв |  |  |  | дог. | дог. |  | АГРЕГАТ
ТВК | 1 | 80 А2 | 1.5 | 3000 |  | дог. | дог. |  | дог.
| 1 | 80 В2 | 2.2 | 3000 |  | дог. | дог. |  | дог.
ВЦП 7-40 №2,5 | 1 | без э/дв |  |  |  | АГРЕГАТ | АГРЕГАТ |  | АГРЕГАТ
Русь | 1 | 80 А2 | 1.5 | 3000 |  | дог. | дог. |  | дог.
| 1 | 80 В2 | 2.2 | 3000 |  | дог. | дог. |  | дог.
ВЦП 7-40 №2,5 | 1 | без э/дв |  |  |  | АГРЕГАТ | АГРЕГАТ | АГРЕГАТ | АГРЕГАТ
з-д Вентилятор | 1 | 80 А2 | 1.5 | 3000 |  | 26808 | 62276 | 77479 | 41530
| 1 | 80 В2 | 2.2 | 3000 |  | 30697 | 63227 | 88440 | 51695
ВРП-01 №2,5 | 5 | без э/дв |  |  |  |  | дог.
ТВК | 5 | 71 А2 | 0.75 | 3000 | 2781 |  | дог.
ВРП-01 №3,15 | 1 | без э/дв |  |  |  | дог. | дог. |  | АГРЕГАТ
ТВК | 1 | 80 В2 | 2.2 | 3000 |  | дог. | дог. |  | дог.
| 1 | 90 L2 | 3 | 3000 |  | дог. | дог. |  | дог.
ВЦП 7-40 №3,15 | 1 | без э/дв |  |  |  | АГРЕГАТ | АГРЕГАТ |  | АГРЕГАТ
Русь | 1 | 80 В2 | 2.2 | 3000 |  | дог. | дог. |  | дог.
| 1 | 90 L2 | 3 | 3000 |  | дог. | дог. |  | дог.
ВЦП 7-40 №3,15 | 1 | без э/дв |  |  |  | АГРЕГАТ | АГРЕГАТ | АГРЕГАТ | АГРЕГАТ
з-д Вентилятор | 1 | 80 В2 | 2.2 | 3000 |  | 30776 | 66718 | 93165 | 54314
| 1 | 90 L2 | 3 | 3000 |  | 34067 | 72432 | 90081 | 51512
| 1 | 100 S2 | 4 | 3000 |  | 42420 | 77214 | 98065 | 58888
ВРП-05 №3,15 | 5 | без э/дв |  |  |  |  | дог.
ТВК | 5 | 71 А4 | 0.55 | 1500 | 1410 |  | дог.
| 5 | 80 В2 | 2.2 | 3000 | 2850 |  | дог.
ВЦП 7-40 №3,15 | 5 | без э/дв |  |  |  | АГРЕГАТ | АГРЕГАТ |  | АГРЕГАТ
Русь | 5 | 71 А4 | 0.55 | 1500 | 1410 | дог. | дог. |  | дог.
| 5 | 80 В2 | 2.2 | 3000 | 2850 | дог. | дог. |  | дог.
ВРП-01 №4 | 1 | без э/дв |  |  |  | дог. | дог. |  | АГРЕГАТ
ТВК | 1 | 100 S2 | 4 | 3000 |  | дог. | дог. |  | дог.
| 1 | 100 L2 | 5.5 | 3000 |  | дог. | дог. |  | дог.
| 1 | 112 М2 | 7.5 | 3000 |  | дог. | дог. |  | дог.
ВЦП 7-40 №4 | 1 | без э/дв |  |  |  | АГРЕГАТ | АГРЕГАТ |  | АГРЕГАТ
Русь | 1 | 100 S2 | 4 | 3000 |  | дог. | дог. |  | дог.
| 1 | 100 L2 | 5.5 | 3000 |  | дог. | дог. |  | дог.
| 1 | 112 М2 | 7.5 | 3000 |  | дог. | дог. |  | дог.
ВЦП 7-40 №4 | 1 | без э/дв |  |  |  | АГРЕГАТ | АГРЕГАТ | АГРЕГАТ | АГРЕГАТ
з-д Вентилятор | 1 | 100 S2 | 4 | 3000 |  | дог. | дог. | дог. | дог.
| 1 | 100 L2 | 5.5 | 3000 |  | 47552 | 90622 | 107332 | 64983
ВРП-05 №4 | 5 | без э/дв |  |  |  | дог. | дог.
ТВК | 5 | 100 S4 | 3 | 1500 | 1410 | дог. | дог.
| 5 | 112 М4 | 5.5 | 1500 | 1430 | дог. | дог.
| 5 | 100 S2 | 4 | 3000 | 2100 | дог. | дог.
| 5 | 112 М2 | 7.5 | 3000 | 2895 | дог. | дог.
ВЦП 7-40 №4 | 5 | без э/дв |  |  |  | АГРЕГАТ | АГРЕГАТ |  | АГРЕГАТ
Русь | 5 | 100 S4 | 3 | 1500 | 1410 | дог. | дог. |  | дог.
| 5 | 112 М4 | 5.5 | 1500 | 1430 | дог. | дог. |  | дог.
| 5 | 100 S2 | 4 | 3000 | 2100 | дог. | дог. |  | дог.
| 5 | 112 М2 | 7.5 | 3000 | 2895 | дог. | дог. |  | дог.
ВРП-01 №5 | 1 | без э/дв |  |  |  | дог. | дог. |  | АГРЕГАТ
ТВК | 1 | 100 L4 | 4 | 1500 |  | дог. | дог. |  | дог.
| 1 | 112 М4 | 5.5 | 1500 |  | дог. | дог. |  | дог.
| 1 | 132 S4 | 7.5 | 1500 |  | дог. | дог. |  | дог.
| 1 | 132 М2 | 11 | 3000 |  | дог. | дог. |  | дог.
| 1 | 160 S2 | 15 | 3000 |  | дог. | дог. |  | дог.
ВЦП 7-40 №5 | 1 | без э/дв |  |  |  | АГРЕГАТ | АГРЕГАТ |  | АГРЕГАТ
Русь | 1 | 100 L4 | 4 | 1500 |  | дог. | дог. |  | дог.
| 1 | 112 М4 | 5.5 | 1500 |  | дог. | дог. |  | дог.
| 1 | 132 S4 | 7.5 | 1500 |  | дог. | дог. |  | дог.
| 1 | 132 М2 | 11 | 3000 |  | дог. | дог. |  | дог.
| 1 | 160 S2 | 15 | 3000 |  | дог. | дог. |  | дог.
ВЦП 7-40 №5 | 1 | без э/дв |  |  |  | АГРЕГАТ | АГРЕГАТ | АГРЕГАТ | АГРЕГАТ
з-д Вентилятор | 1 | 112 М4 | 5.5 | 1500 |  | 62662 | 133118 | 156390 | 79308
| 1 | 132 S4 | 7.5 | 1500 |  | 70619 | 143737 | 171749 | 99290
ВРП-05 №5 | 5 | без э/дв |  |  |  | дог. | дог.
ТВК | 5 | 90 L4 | 2.2 | 1500 | 1360 | дог. | дог.
| 5 | 100 S4 | 3 | 1500 | 1500 | дог. | дог.
| 5 | 100 L4 | 4 | 1500 | 1755 | дог. | дог.
| 5 | 100 S2 | 4 | 3000 | 1755 | дог. | дог.
| 5 | 112 М4 | 5.5 | 1500 | 1755; 2030 | дог. | дог.
| 5 | 100 L2 | 5.5 | 3000 | 2030 | дог. | дог.
| 5 | 132 S4 | 7.5 | 1500 | 2030; 2225 | дог. | дог.
| 5 | 112 М2 | 7.5 | 3000 | 2030 | дог. | дог.
| 5 | 132 М4 | 11 | 1500 | 2225; 2500 | дог. | дог.
| 5 | 132 М2 | 11 | 3000 | 2225 | дог. | дог.
| 5 | 160 S4 | 15 | 1500 | 2225; 2500 | дог. | дог.
| 5 | 160 S2 | 15 | 3000 | 2500 | дог. | дог.
| 5 | 160 М2 | 18.5 | 3000 | 2500 | дог. | дог.
ВЦП 7-40 №5 | 5 | без э/дв |  |  |  | АГРЕГАТ | АГРЕГАТ |  | АГРЕГАТ
Русь | 5 | 90 L4 | 2.2 | 1500 | 1360 | дог. | дог. |  | дог.
| 5 | 100 S4 | 3 | 1500 | 1500 | дог. | дог. |  | дог.
| 5 | 100 L4 | 4 | 1500 | 1755 | дог. | дог. |  | дог.
| 5 | 100 S2 | 4 | 3000 | 1755 | дог. | дог. |  | дог.
| 5 | 112 М4 | 5.5 | 1500 | 1755; 2030 | дог. | дог. |  | дог.
| 5 | 100 L2 | 5.5 | 3000 | 2030 | дог. | дог. |  | дог.
| 5 | 132 S4 | 7.5 | 1500 | 2030; 2225 | дог. | дог. |  | дог.
| 5 | 112 М2 | 7.5 | 3000 | 2030 | дог. | дог. |  | дог.
| 5 | 132 М4 | 11 | 1500 | 2225; 2500 | дог. | дог. |  | дог.
| 5 | 132 М2 | 11 | 3000 | 2225 | дог. | дог. |  | дог.
| 5 | 160 S4 | 15 | 1500 | 2225; 2500 | дог. | дог. |  | дог.
| 5 | 160 S2 | 15 | 3000 | 2500 | дог. | дог. |  | дог.
| 5 | 160 М2 | 18.5 | 3000 | 2500 | дог. | дог. |  | дог.
ВЦП 7-40 №5 | 5 | без э/дв |  |  |  | АГРЕГАТ | АГРЕГАТ
з-д Вентилятор | 5 | 112 М4 | 5.5 | 1500 | 1630; 1810; 2030 | 107240 | 178502
| 5 | 132 S4 | 7.5 | 1500 | 1630; 1810; 2030;2285 | 117575 | 189121
| 5 | 132 М4 | 11 | 1500 | 1630; 1810; 2030; 2285; 2575 | 124297 | 196010
| 5 | 160 S4 | 15 | 1500 | 1630; 1810; 2030; 2285; 2575 | 152448 | 224903
ВРП-01 №6,3 | 1 | без э/дв |  |  |  | дог. | дог. |  | АГРЕГАТ
ТВК | 1 | 132 S4 | 7.5 | 1500 |  | дог. | дог. |  | дог.
| 1 | 132 М4 | 11 | 1500 |  | дог. | дог. |  | дог.
| 1 | 160 S4 | 15 | 1500 |  | дог. | дог. |  | дог.
| 1 | 160 М4 | 18.5 | 1500 |  | дог. | дог. |  | дог.
ВЦП 7-40 №6,3 | 1 | без э/дв |  |  |  | АГРЕГАТ | АГРЕГАТ |  | АГРЕГАТ
Русь | 1 | 132 S4 | 7.5 | 1500 |  | дог. | дог. |  | дог.
| 1 | 132 М4 | 11 | 1500 |  | дог. | дог. |  | дог.
| 1 | 160 S4 | 15 | 1500 |  | дог. | дог. |  | дог.
| 1 | 160 М4 | 18.5 | 1500 |  | дог. | дог. |  | дог.
ВЦП 7-40 №6,3 | 1 | без э/дв |  |  |  | АГРЕГАТ | АГРЕГАТ | АГРЕГАТ | АГРЕГАТ
з-д Вентилятор | 1 | 132 М4 | 11 | 1500 |  | 110111 | 199501 | 261658 | 161414
ВРП-05 №6,3 | 5 | без э/дв |  |  |  | дог. | дог.
ТВК | 5 | 112МА6 | 3 | 1000 | 1020 | дог. | дог.
| 5 | 112МВ6 | 4 | 1000 | 1130 | дог. | дог.
| 5 | 112 М4 | 5.5 | 1500 | 1450 | дог. | дог.
| 5 | 132 S4 | 7.5 | 1500 | 1450; 1615 | дог. | дог.
| 5 | 112 М2 | 7.5 | 3000 | 1450 | дог. | дог.
| 5 | 132 М4 | 11 | 1500 | 1615; 1740 | дог. | дог.
| 5 | 132 М2 | 11 | 3000 | 1615 | дог. | дог.
| 5 | 160 S4 | 15 | 1500 | 1740;1810 | дог. | дог.
| 5 | 160 S2 | 15 | 3000 | 1810 | дог. | дог.
| 5 | 160 М4 | 18.5 | 1500 | 1810; 2040 | дог. | дог.
| 5 | 160 М2 | 18.5 | 3000 | 2040 | дог. | дог.
| 5 | 180 S4 | 22 | 1500 | 2040 | дог. | дог.
ВЦП 7-40 №6,3 | 5 | без э/дв |  |  |  | АГРЕГАТ | АГРЕГАТ |  | АГРЕГАТ
Русь | 5 | 112МА6 | 3 | 1000 | 1020 | дог. | дог. |  | дог.
| 5 | 112МВ6 | 4 | 1000 | 1130 | дог. | дог. |  | дог.
| 5 | 112 М4 | 5.5 | 1500 | 1450 | дог. | дог. |  | дог.
| 5 | 132 S4 | 7.5 | 1500 | 1450; 1615 | дог. | дог. |  | дог.
| 5 | 112 М2 | 7.5 | 3000 | 1450 | дог. | дог. |  | дог.
| 5 | 132 М4 | 11 | 1500 | 1615; 1740 | дог. | дог. |  | дог.
| 5 | 132 М2 | 11 | 3000 | 1615 | дог. | дог. |  | дог.
| 5 | 160 S4 | 15 | 1500 | 1740;1810 | дог. | дог. |  | дог.
| 5 | 160 S2 | 15 | 3000 | 1810 | дог. | дог. |  | дог.
| 5 | 160 М4 | 18.5 | 1500 | 1810; 2040 | дог. | дог. |  | дог.
| 5 | 160 М2 | 18.5 | 3000 | 2040 | дог. | дог. |  | дог.
| 5 | 180 S4 | 22 | 1500 | 2040 | дог. | дог. |  | дог.
ВЦП 7-40 №6,3 | 5 | без э/дв |  |  |  | АГРЕГАТ | АГРЕГАТ
з-д Вентилятор | 5 | 132 S4 | 7.5 | 1500 | 1615 | 152660 | 260688
| 5 | 132 М4 | 11 | 1500 | 1615 | 167200 | 267577
| 5 | 160 S4 | 15 | 1500 | 1615; 1810 | 190568 | 296470
| 5 | 160 М4 | 18.5 | 1500 | 1615; 1810; 2040 | 199440 | 303589
| 5 | 180 S4 | 22 | 1500 | 1615; 1810; 2040; 2285 | 222481 | 329232
ВРП-01 №8 | 1 | без э/дв |  |  |  | дог. | дог. |  | АГРЕГАТ
ТВК | 1 | 160 М4 | 18.5 | 1500 |  | дог. | дог. |  | дог.
| 1 | 180 S4 | 22 | 1500 |  | дог. | дог. |  | дог.
| 1 | 180 М4 | 30 | 1500 |  | дог. | дог. |  | дог.
| 1 | 200 М4 | 37 | 1500 |  | дог. | дог. |  | дог.
ВЦП 7-40 №8 | 1 | без э/дв |  |  |  | АГРЕГАТ | АГРЕГАТ |  | АГРЕГАТ
Русь | 1 | 160 М4 | 18.5 | 1500 |  | дог. | дог. |  | дог.
| 1 | 180 S4 | 22 | 1500 |  | дог. | дог. |  | дог.
| 1 | 180 М4 | 30 | 1500 |  | дог. | дог. |  | дог.
| 1 | 200 М4 | 37 | 1500 |  | дог. | дог. |  | дог.
ВЦП 7-40 №8 | 1 | без э/дв |  |  |  | АГРЕГАТ | АГРЕГАТ | АГРЕГАТ | АГРЕГАТ
з-д Вентилятор | 1 | 160 М4 | 18.5 | 1500 |  | 183688 | 348973 | 407292 | 221011
| 1 | 180 S4 | 22 | 1500 |  | 209401 | 374616 | 446674 | 259696
ВРП-05 №8 | 5 | без э/дв |  |  |  | дог. | дог.
ТВК | 5 | 160 S6 | 11 | 1000 | 930 | дог. | дог.
| 5 | 132 М4 | 11 | 1500 | 1100 | дог. | дог.
| 5 | 160 М6 | 15 | 1000 | 1020 | дог. | дог.
| 5 | 160 S4 | 15 | 1500 | 1285 | дог. | дог.
| 5 | 160 М4 | 18.5 | 1500 | 1285; 1450 | дог. | дог.
| 5 | 160 М2 | 18.5 | 3000 | 1450 | дог. | дог.
| 5 | 180 S4 | 22 | 1500 | 1285; 1450 | дог. | дог.
| 5 | 180 S2 | 22 | 3000 | 1450 | дог. | дог.
| 5 | 180 М4 | 30 | 1500 | 1450; 1615 | дог. | дог.
| 5 | 180 М2 | 30 | 3000 | 1615 | дог. | дог.
| 5 | 200 М4 | 37 | 1500 | 1615; 1810 | дог. | дог.
| 5 | 200 М2 | 37 | 3000 | 1615 | дог. | дог.
| 5 | 200 L4 | 45 | 1500 | 1615; 1810 | дог. | дог.
| 5 | 200 L2 | 45 | 3000 | 1810 | дог. | дог.
| 5 | 225 М4 | 55 | 1500 | 1810 | дог. | дог.
ВЦП 7-40 №8 | 5 | без э/дв |  |  |  | АГРЕГАТ | АГРЕГАТ |  | АГРЕГАТ
Русь | 5 | 160 S6 | 11 | 1000 | 930 | дог. | дог. |  | дог.
| 5 | 132 М4 | 11 | 1500 | 1100 | дог. | дог. |  | дог.
| 5 | 160 М6 | 15 | 1000 | 1020 | дог. | дог. |  | дог.
| 5 | 160 S4 | 15 | 1500 | 1285 | дог. | дог. |  | дог.
| 5 | 160 М4 | 18.5 | 1500 | 1285; 1450 | дог. | дог. |  | дог.
| 5 | 160 М2 | 18.5 | 3000 | 1450 | дог. | дог. |  | дог.
| 5 | 180 S4 | 22 | 1500 | 1285; 1450 | дог. | дог. |  | дог.
| 5 | 180 S2 | 22 | 3000 | 1450 | дог. | дог. |  | дог.
| 5 | 180 М4 | 30 | 1500 | 1450; 1615 | дог. | дог. |  | дог.
| 5 | 180 М2 | 30 | 3000 | 1615 | дог. | дог. |  | дог.
| 5 | 200 М4 | 37 | 1500 | 1615; 1810 | дог. | дог. |  | дог.
| 5 | 200 М2 | 37 | 3000 | 1615 | дог. | дог. |  | дог.
| 5 | 200 L4 | 45 | 1500 | 1615; 1810 | дог. | дог. |  | дог.
| 5 | 200 L2 | 45 | 3000 | 1810 | дог. | дог. |  | дог.
| 5 | 225 М4 | 55 | 1500 | 1810 | дог. | дог. |  | дог.
ВЦП 7-40 №8 | 5 | без э/дв |  |  |  | АГРЕГАТ | АГРЕГАТ
з-д Вентилятор | 5 | 160 М4 | 18.5 | 1500 | 1320; 1450 | 248036 | 474652
| 5 | 180 S4 | 22 | 1500 | 1320; 1450; 1615 | 272037 | 500295
| 5 | 180 М4 | 30 | 1500 | 1320; 1450; 1615 | 283562 | 512609
| 5 | 180 М4 | 30 | 1500 | 1800 | 283562 | 512609
| 5 | 200 М4 | 37 | 1500 | 1320; 1450; 1615 | 320888 | 552492
| 5 | 200 М4 | 37 | 1500 | 1800 | 320888 | 552492
| 5 | 200 L4 | 45 | 1500 | 1320; 1450; 1615 | 337258 | 569982
| 5 | 200 L4 | 45 | 1500 | 1800 | 337258 | 569982
ВРП-01 №10 | 1 | без э/дв |  |  |  | дог. | дог. |  | АГРЕГАТ
ТВК | 1 | 160 М8 | 11 | 750 |  | дог. | дог. |  | дог.
| 1 | 180 М6 | 18.5 | 1000 |  | дог. | дог. |  | дог.
| 1 | 200 М6 | 22 | 1000 |  | дог. | дог. |  | дог.
| 1 | 225 М4 | 55 | 1500 |  | дог. | дог. |  | дог.
| 1 | 250 S4 | 75 | 1500 |  | дог. | дог. |  | дог.
ВЦП 7-40 №10 | 1 | без э/дв |  |  |  | АГРЕГАТ | АГРЕГАТ | АГРЕГАТ | АГРЕГАТ
з-д Вентилятор | 1 | 160 М8 | 11кВт | 750 |  | 366258 | 723373 | 760269 | 470042
| 1 | 200 М6 | 22кВт | 1000 |  | 400590 | 774592 | 859308 | 531818
| 1 | 200 L6 | 30кВт | 1000 |  | 433561 | 795649 | 868452 | 542803
| 1 | 250 S4 | 75кВт | 1500 |  | 469020 | 813712 | 878862 | 607859
| 1 | 250 М4 | 90кВт | 1500 |  | 484767 | 824779 | 907552 | 638216
ВРП-05 №10 | 5 | без э/дв |  |  |  | дог. | дог.
ТВК | 5 | 200 L6 | 30 | 1000 | 980 | дог. | дог.
| 5 | 180 М4 | 30 | 1500 | 980 | дог. | дог.
| 5 | 200 М4 | 37 | 1500 | 1200 | дог. | дог.
| 5 | 200 L4 | 45 | 1500 | 1300 | дог. | дог.
| 5 | 200 L2 | 45 | 3000 | 1300 | дог. | дог.
| 5 | 225 М4 | 55 | 1500 | 1400 | дог. | дог.
| 5 | 225 М2 | 55 | 3000 | 1400 | дог. | дог.
ВЦП 7-40 №10 | 5 | без э/дв |  |  |  | АГРЕГАТ | АГРЕГАТ
з-д Вентилятор | 5 | 180 S4 | 22 | 1500 | 1500 | 484101 | 836411
| 5 | 200 М4 | 37 | 1500 | 1500 | 532708 | 888609
| 5 | 225 М4 | 55 | 1500 | 1500 | 582410 | 941983
ВЦП 7-40 №12,5 | 1 | без э/дв |  |  |  | АГРЕГАТ | АГРЕГАТ
з-д Вентилятор | 1 | 225 М8 | 30 | 750 |  | 711133 | 1199953
| 1 | 250 М6 | 55 | 1000 |  | 740231 | 1237409
| 1 | 280 S6 | 75 | 1000 |  | 751639 | 1273556
ВЦП 7-40 №12,5 | 5 | без э/дв |  |  |  | АГРЕГАТ | АГРЕГАТ
з-д Вентилятор | 5 | 180 М4 | 30 | 1500 | 1500 | 856606 | 1539220
| 5 | 250 М4 | 90 | 1500 | 1500 | 909045 | 1588971
Жаростойкие вентиляторы поставляются только в агрегатах и НЕ агрегатируются на базе ГК ПРАКТИК. Жаростойкие вентиляторы (Ж2 200гр.С) +15% к базовой стоимости по прайсу завода. (На РУСЬ +25% к базовой стоимости по прайсу завода)
Взрывозащищенные вентиляторы НЕ агрегатируются на базе ГК Практик

## Канальные
г. Нижний Новгород, ул. Чаадаева, 2Г
тел: (831) 218-00-72, 275-96-39
тел./факс: (831) 272-07-62
8 (916) 792-39-89, 8 (916) 792-31-47
разработка, производство и поставка энергоэффективного промышленного электрооборудования и систем управления электроэнергией. | [5 empty] | e-mail: practik-nn@pr52.ru
www.pr52.ru
2021-09-01
ВЕНТИЛЯТОРЫ КАНАЛЬНЫЕ
Марка вентилятора / Изг-ль | Комплектация | Мощность потребления, кВт | Частота вращения, об/мин | Производ-ть, м3/час | код | Цена
ВКК-100 | без кронштейна | 0.07 | 2500 | 230 | КН0001 | 3613
Энерал/Практик | с кронштейном | 0.07 | 2500 | 230 | КН0002 | 4309
ВКК-100М з-д Вентилятор | без кронштейна | 0.08 | 2300 | 250 | КН0032 | 4566
VC-100 | без кронштейна | 0.07 | 2500 | 230 | КН0003 | 4458
Ровен | с кронштейном | 0.07 | 2500 | 230 | КН0004 | 5332
ВКК-100 Тепломаш | с кронштейном | 0.09 | 2420 | 248 | КН0005 | 5156
ВКК-125 | без кронштейна | 0.07 | 2400 | 340 | КН0006 | 3757
Энерал/Практик | с кронштейном | 0.07 | 2400 | 340 | КН0007 | 4158
ВКК-125М з-д Вентилятор | без кронштейна | 0.08 | 2300 | 320 | КН0033 | 4857
VC-125 | без кронштейна | 0.07 | 2400 | 360 | КН0008 | 4688
Ровен | с кронштейном | 0.07 | 2400 | 360 | КН0009 | 5628
ВКК-125 Тепломаш | с кронштейном | 0.09 | 2350 | 360 | КН0010 | 5253
ВКК-160 | без кронштейна | 0.115 | 2550 | 700 | КН0011 | 4354
Энерал/Практик | с кронштейном | 0.115 | 2550 | 700 | КН0012 | 5100
ВКК-160М з-д Вентилятор | без кронштейна | 0.09 | 2700 | 700 | КН0034 | 5360
VC-160 | без кронштейна | 0.115 | 2550 | 700 | КН0013 | 5523
Ровен | с кронштейном | 0.115 | 2550 | 700 | КН0014 | 6305
ВКК-160 Тепломаш | с кронштейном | 0.12 | 2510 | 580 | КН0015 | 6185
ВКК-200 | без кронштейна | 0.15 | 2600 | 900 | КН0016 | 5451
Энерал/Практик | с кронштейном | 0.15 | 2600 | 900 | КН0017 | 6441
ВКК-200М з-д Вентилятор | без кронштейна | 0.6 | 2650 | 950 | КН0035 | 6651
VC-200 | без кронштейна | 0.15 | 2600 | 850 | КН0018 | 6757
Ровен | с кронштейном | 0.15 | 2600 | 850 | КН0019 | 7784
ВКК-200 Тепломаш | с кронштейном | 0.19 | 2530 | 1030 | КН0020 | 7599
ВКК-250 | без кронштейна | 0.2 | 2500 | 1080 | КН0021 | 6052
Энерал/Практик | с кронштейном | 0.2 | 2500 | 1080 | КН0022 | 6598
ВКК-250М з-д Вентилятор | без кронштейна | 0.6 | 2650 | 950 | КН0036 | 7413
VC-250 | без кронштейна | 0.2 | 2500 | 1080 | КН0023 | 7538
Ровен | с кронштейном | 0.2 | 2500 | 1080 | КН0024 | 8678
ВКК-250 Тепломаш | с кронштейном | 0.19 | 2590 | 1100 | КН0025 | 7707
ВКК-315 | без кронштейна | 0.28 | 2400 | 1560 | КН0026 | 7363
Энерал/Практик | с кронштейном | 0.28 | 2400 | 1560 | КН0027 | 8103
ВКК-315М з-д Вентилятор | без кронштейна | 0.23 | 2700 | 1800 | КН0037 | 10183
VC-315 | без кронштейна | 0.28 | 2400 | 1670 | КН0028 | 9016
Ровен | с кронштейном | 0.28 | 2400 | 1670 | КН0029 | 10503
ВКК-315 Тепломаш | с кронштейном | 0.23 | 2600 | 1500 | КН0030 | 9867
VC-355 Ровен | без кронштейна | 0.21 | 1400 | 2000 | КН0031 | 23719

## Тепловентиляторы
г. Нижний Новгород, ул. Чаадаева, 2Г
тел: (831) 218-00-72, 275-96-39
тел./факс: (831) 272-07-62
8 (916) 792-39-89, 8 (916) 792-31-47
e-mail: practik-nn@pr52.ru
разработка, производство и поставка энергоэффективного промышленного электрооборудования и систем управления электроэнергией. | [5 empty] | www.pr52.ru
Цены с ндс
2021-07-13
Тепловентиляторы Энерал
|  | Напряжение, В | Производительность, м3/ч | Тепловая мощность, кВт | КОД | Цена
Цилиндрические электрические тепловентиляторы
ТВО9-Л ОВР МК | Энерал | 380 | 850 | 9 / 6 / 0 | ТВ0001 | 6787
ТВО15-Л Т | Энерал | 380 | 1600 | 15 / 9 / 0 | ТВ0002 | 14584
ТВО15-Лк Т | Энерал | 380 | 1600 | 15 / 9 / 0 | ТВ0003 | 14584
Цилиндрические электрические тепловентиляторы (эконом линейка)
ТВО2-Э | Энерал | 220 | 260 | 2 / 1 / 0 | ТВ0004 | 2589
ТВО3-Э | Энерал | 220 | 260 | 3 / 1,5 / 0 | ТВ0005 | 3089
ТВО4,5-Э ОВР | Энерал | 220 | 260 | 4,5 / 3 / 0 | ТВ0006 | 4188
Прямоугольные электрические тепловентиляторы
ТВК9-Л Т ОВР | Энерал | 380 | 850 | 9 / 6 / 0 | ТВ0007 | 7187
ТВК15-Л Т | Энерал | 380 | 1100 | 15 / 7,5 / 0 | ТВ0008 | 12585
ТВК24-Л Т | Энерал | 380 | 1700 | 24 / 12 / 0 | ТВ0009 | 16583
ТВК30-Л Т | Энерал | 380 | 2500 | 30 / 15 / 0 | ТВ0010 | 18582
ТВК36-Л Т | Энерал | 380 | 2500 | 36 / 18 / 0 | ТВ0011 | 23780
Прямоугольные электрические тепловентиляторы (эконом линейка)
ТВК2-Э | Энерал | 220 | 140 | 2 / 1 / 0 | ТВ0012 | 2389
ТВК3-Э | Энерал | 220 | 300 | 3 / 1,5 / 0 | ТВ0013 | 2889
ТВК4,5-Э | Энерал | 220 | 400 | 4,5 / 3 / 0 | ТВ0014 | 4388
Тепловентиляторы Тепломаш*
Цена
Тепловентиляторы электрические
Офисные модели - Серии СЕ
КЭВ-2С51Е | Тепломаш |  |  |  | ТВ0015 | 3230
КЭВ-2С31Е | Тепломаш |  |  |  | ТВ0016 | 6540
КЭВ-ЗС31Е | Тепломаш |  |  |  | ТВ0017 | 7560
КЭВ-2С41Е | Тепломаш |  |  |  | ТВ0018 | 4810
КЭВ-ЗС41Е | Тепломаш |  |  |  | ТВ0019 | 7170
КЭВ-4С40Е | Тепломаш |  |  |  | ТВ0020 | 9550
КЭВ-4С41Е | Тепломаш |  |  |  | ТВ0021 | 9550
КЭВ-6С40Е | Тепломаш |  |  |  | ТВ0022 | 14380
КЭВ-6С41Е | Тепломаш |  |  |  | ТВ0023 | 14380
КЭВ-9С40Е | Тепломаш |  |  |  | ТВ0024 | 14810
КЭВ-12С40Е | Тепломаш |  |  |  | ТВ0025 | 20360
КЭВ-15С40Е | Тепломаш |  |  |  | ТВ0026 | 21050
КЭВ-18С40Е | Тепломаш |  |  |  | ТВ0027 | 26110
Промышленные модели - Серия ТЕ
КЭВ-20Т20Е | Тепломаш |  |  |  | ТВ0028 | 29650
КЭВ-25Т20Е | Тепломаш |  |  |  | ТВ0029 | 31990
КЭВ-30Т20Е | Тепломаш |  |  |  | ТВ0030 | 33190
КЭВ-35Т20Е | Тепломаш |  |  |  | ТВ0031 | 36690
КЭВ-50Т20Е | Тепломаш |  |  |  | ТВ0032 | 61070
КЭВ-60Т20Е | Тепломаш |  |  |  | ТВ0033 | 64850
КЭВ-75Т20Е | Тепломаш |  |  |  | ТВ0034 | 69980
КЭВ-90Т20Е | Тепломаш |  |  |  | ТВ0035 | 73390
КЭВ-100Т20Е | Тепломаш |  |  |  | ТВ0036 | 77890
Тепловентиляторы водяные
В металлическом корпусе - Серия TW
КЭВ-25T3W2 | Тепломаш |  |  |  | ТВ0037 | 25850
КЭВ-34T3.5W2 | Тепломаш |  |  |  | ТВ0038 | 27430
КЭВ-36T3W2 | Тепломаш |  |  |  | ТВ0039 | 32120
КЭВ-49T3.5W2 | Тепломаш |  |  |  | ТВ0040 | 33960
КЭВ-56T4W2 | Тепломаш |  |  |  | ТВ0041 | 34330
КЭВ-86T4W2 | Тепломаш |  |  |  | ТВ0042 | 51890
КЭВ-106T4.5W2 | Тепломаш |  |  |  | ТВ0043 | 52810
КЭВ-120T5W2 | Тепломаш |  |  |  | ТВ0044 | 54650
КЭВ-30T3W3 | Тепломаш |  |  |  | ТВ0045 | 27940
КЭВ-40T3.5W3 | Тепломаш |  |  |  | ТВ0046 | 29650
КЭВ-60T3.5W3 | Тепломаш |  |  |  | ТВ0047 | 36210
КЭВ-69T4W3 | Тепломаш |  |  |  | ТВ0048 | 36800
КЭВ-107T4W3 | Тепломаш |  |  |  | ТВ0049 | 56990
КЭВ-133T4.5W3 | Тепломаш |  |  |  | ТВ0050 | 58390
КЭВ-151T5W3 | Тепломаш |  |  |  | ТВ0051 | 62360
КЭВ-180T5.6W3 | Тепломаш |  |  |  | ТВ0052 | 65580
В пластиковом корпусе - Серия МW
КЭВ-16М3W1 | Тепломаш |  |  |  | ТВ0053 | 25960
КЭВ-19М3,5W1 | Тепломаш |  |  |  | ТВ0054 | 27080
КЭВ-23М4W1 | Тепломаш |  |  |  | ТВ0055 | 27330
КЭВ-32М3,5W2 | Тепломаш |  |  |  | ТВ0056 | 29440
КЭВ-39М4W2 | Тепломаш |  |  |  | ТВ0057 | 29740
КЭВ-48М4W3 | Тепломаш |  |  |  | ТВ0058 | 31800
КЭВ-42М4W1 | Тепломаш |  |  |  | ТВ0059 | 35150
КЭВ-60М5W1 | Тепломаш |  |  |  | ТВ0060 | 37470
КЭВ-75М4W2 | Тепломаш |  |  |  | ТВ0061 | 41170
КЭВ-95М4W3 | Тепломаш |  |  |  | ТВ0062 | 43290
КЭВ-100М5W2 | Тепломаш |  |  |  | ТВ0063 | 43050
КЭВ-110М4W4 | Тепломаш |  |  |  | ТВ0064 | 47780
КЭВ-126М5W3 | Тепломаш |  |  |  | ТВ0065 | 47030
КЭВ-142М5W4 | Тепломаш |  |  |  | ТВ0066 | 51670
ДЕСТРАТИФИКАТОРЫ
Габарит 1 (635x575x675 мм)
КЭВ-Д3-1 | Тепломаш |  |  |  | ТВ0067 | 20010
КЭВ-Д3,5-1 | Тепломаш |  |  |  | ТВ0068 | 22650
КЭВ-Д4-1 | Тепломаш |  |  |  | ТВ0069 | 24380
Габарит 2 (890x780x820 мм)
КЭВ-Д4-2 | Тепломаш |  |  |  | ТВ0070 | 31400
КЭВ-Д5-2 | Тепломаш |  |  |  | ТВ0071 | 34330

## Дымососы
г. Нижний Новгород, ул. Чаадаева, 2Г
тел: (831) 218-00-72, 275-96-39
тел./факс: (831) 272-07-62
8 (916) 792-39-89, 8 (916) 792-31-47
Разработка, производство и поставка энергоэффективного промышленного электрооборудования и систем управления электроэнергией. | [5 empty] | e-mail: practik-nn@pr52.ru
www.pr52.ru
2021-09-21
Дымососы
Марка вентилятора / Изг-ль | Исполнение | Марка эл. дв. | кВт | об./мин. | Общепромышленные двигатели
[5 empty] | углерод. сталь | нерж. сталь
Дымососы Д
Д №2,5 | 1 | без э/дв |  |  | 35347 | 49095
з-д Вентилятор | 1 | 90 L2 | 3кВт |  | 42382 | 50556
| 1 | 100 S2 | 4кВт |  | 47390 | 51983
| 1 | 100 L2 | 5,5кВт |  | 50283 | 51983
Д №2,7 | 1 | без э/дв |  |  | 35695 | 49247
з-д Вентилятор | 1 | 80 A2 | 1,5кВт |  | 36153 | 50311
| 1 | 90 L2 | 3кВт |  | 43406 | 53503
| 1 | 80 B4 | 1,5кВт |  | 47570 | 54567
Д №2,7 | 1 | без э/дв |  |  | АГРЕГАТ
Русь | 1 | 80 B4 | 1,5кВт |  | дог.
| 1 | 80 B2 | 2,2кВт |  | дог.
| 1 | 90 L2 | 3кВт |  | дог.
Д №3,5 | 1 | без э/дв |  |  | 40508 | 63687
з-д Вентилятор | 1 | 90 L4 | 2,2кВт |  | 42687 | 69168
| 1 | 100 S4 | 3кВт |  | 42687 | 69168
| 1 | 100 L2 | 5,5кВт |  | 45293 | 72234
Д №3,5 | 1 | без э/дв |  |  | АГРЕГАТ
Русь | 1 | 80 B4 | 1,5кВт |  | дог.
| 1 | 80 B2 | 2,2кВт |  | дог.
| 1 | 90 L2 | 3кВт |  | дог.
Д №3,5 | 3/5 | без э/дв |  |  | 59589 | 135429
з-д Вентилятор | 3/5 | 90 L4 | 2,2кВт |  | 64213 | 141018
| 3/5 | 100 S4 | 3кВт |  | 64213 | 141018
| 3/5 | 100 L2 | 5,5кВт |  | 67108 | 147374
Д №5 | 1 | без э/дв |  |  | АГРЕГАТ
Русь | 1 | 100 L4 | 4кВт |  | дог.
| 1 | 112 М4 | 5,5кВт |  | дог.
Д №6,3 | 1 | без э/дв |  |  | АГРЕГАТ | 0
Русь | 1 | 112 М4 | 5,5кВт |  | дог.
Д №8 | 1 | без э/дв |  |  | АГРЕГАТ
Русь | 1 | 160 S6 | 11кВт |  | дог.
| 1 | 160 S4 | 15кВт |  | дог.
Дымососы ДН
ДН №6,3 | 1 | без э/дв |  |  | 108856 | 238483
з-д Вентилятор | 1 | 112 MB6 | 4кВт |  | дог. | дог.
| 1 | 112 M4 | 5,5кВт |  | 114070 | 245019
ДН №6,3 | 3/5 | без э/дв |  |  | 219432 | 357770
з-д Вентилятор | 3/5 | 112 MB6 | 4кВт |  | дог. | дог.
| 3/5 | 112 M4 | 5,5кВт |  | 230631 | 367228
ДН №8 | 1 | без э/дв |  |  | 160000 | 351113
з-д Вентилятор | 1 | 160 S6 | 11кВт |  | 168658 | 364185
| 1 | 160 S4 | 15кВт |  | 166937 | 382788
ДН №8 | 3/5 | без э/дв |  |  | 255874 | 433344
з-д Вентилятор | 3/5 | 160 S6 | 11кВт |  | 283592 | 437784
| 3/5 | 160 S4 | 15кВт |  | 281800 | 438840
ДН №9 | 1 | без э/дв |  |  | 170948 | 357649
з-д Вентилятор | 1 | 160 S6 | 11кВт |  | 201627 | 403059
| 1 | 160 S4 | 15кВт |  | 201526 | 403059
ДН №9 | 3/5 | без э/дв |  |  | 297008 | 474687
з-д Вентилятор | 3/5 | 160 S6 | 11кВт |  | 317953 | 519343
| 3/5 | 160 S4 | 15кВт |  | 317848 | 519343
ДН №10 | 1 | без э/дв |  |  | 197536 | 424528
з-д Вентилятор | 1 | 160 S6 | 11кВт |  | 219563 | 450670
| 1 | 180 М4 | 30кВт |  | 255094 | 500840
ДН №10 | 3/5 | без э/дв |  |  | 315776 | 592637
з-д Вентилятор | 3/5 | 160 S6 | 11кВт |  | 336646 | 616592
| 3/5 | 180 М4 | 30кВт |  | 373674 | 662185
ДН №11,2 | 1 | без э/дв |  |  | 271514 | 708002
з-д Вентилятор | 1 | 200 М6 | 22кВт |  | 344695 | 778031
| 1 | 200 L4 | 45кВт |  | 383190 | 790476
ДН №11,2 | 3/5 | без э/дв |  |  | 441211 | 748586
з-д Вентилятор | 3/5 | 200 М6 | 22кВт |  | 508524 | 821637
| 3/5 | 200 L4 | 45кВт |  | 548645 | 880249
ДН №12,5 | 1 | без э/дв |  |  | 358630 | 862431
з-д Вентилятор | 1 | 200 L6 | 30кВт |  | 427101 | 941833
| 1 | 225 M4 | 55кВт |  | 508709 | 946334
| 1 | 250 S4 | 75кВт |  | 541367 | 993934
| 1 | 250 M4 | 90кВт |  | 539818 | 1057805
ДН №12,5 | 3/5 | без э/дв |  |  | 524886 | 1017467
з-д Вентилятор | 3/5 | 200 L6 | 30кВт |  | 594407 | 1110860
| 3/5 | 225 M4 | 55кВт |  | 598615 | 1130537
| 3/5 | 250 S4 | 75кВт |  | 617471 | 1178132
| 3/5 | 250 M4 | 90кВт |  | 673136 | 1199291
Завод Вентилятор начиная с №6,3 поставляет дымососы по умолчанию с НА (направляющим аппаратом). По остальным заводам НА идет отдельно. Цена по запросу.

## Тепловые завесы
г. Нижний Новгород, ул. Чаадаева, 2Г
тел: (831) 218-00-72, 275-96-39
тел./факс: (831) 272-07-62
8 (916) 792-39-89, 8 (916) 792-31-47
e-mail: practik-nn@pr52.ru
разработка, производство и поставка энергоэффективного промышленного электрооборудования и систем управления электроэнергией. | [5 empty] | www.pr52.ru
Цены с ндс
2021-07-13
Тепловые завесы Энерал
|  | Суммарная мощность нагревателей, кВт | Длина завесы, мм | Напряжение | КОД | Цена
Тепловые завесы с ИК пультом
ЭТЗ06-ЕСК09 | Энерал | 3/6 | 900 | 220/380 | ТЗ0001 | 6823
ЭТЗ07-ЕСК10 | Энерал | 3,5/7 | 1000 | 220/380 | ТЗ0002 | 7519
ЭТЗ06-ЕСК12 | Энерал | 3/6 | 1200 | 220/380 | ТЗ0003 | 8216
ЭТЗ07-ЕДК09 | Энерал | 3,5/7 | 900 | 220/380 | ТЗ0004 | 9400
ЭТЗ08-ЕДК10 | Энерал | 4/8 | 1000 | 220/380 | ТЗ0005 | 10096
ЭТЗ07-ЕДК12 | Энерал | 3,5/7 | 1200 | 220/380 | ТЗ0006 | 11488
ЭТЗ14-ЕДН18 | Энерал | 9/14 | 1800 | 380 | ТЗ0007 | 14273
Тепловые завесы с термостатом
ЭТЗ-1ДН09 | Энерал | 6 | 900 | 380 | ТЗ0008 | 9400
ЭТЗ-1ДН10 | Энерал | 7 | 1000 | 380 | ТЗ0009 | 10096
ЭТЗ-1ДН12 | Энерал | 10 | 1200 | 380 | ТЗ0010 | 11488
ЭТЗ-1ДН18 | Энерал | 14 | 1800 | 380 | ТЗ0011 | 14273
ЭТЗ-1СН10 | Энерал | 8 | 1000 | 380 | ТЗ0012 | 7526
ЭТЗ-1СН12 | Энерал | 9 | 1200 | 380 | ТЗ0013 | 7519
Тепловые завесы Тепломаш*
|  | Название серии завесы | Тип | Длина завесы, м | КОД | Цена
КЭВ-1,5П1122Е | Тепломаш | Оптима 100 | Е | 0,7м Микро | ТЗ0014 | 4320
КЭВ-2П1122Е | Тепломаш |  |  | 0,7м Микро | ТЗ0015 | 4440
КЭВ-3П1154Е | Тепломаш |  |  | 0,8м Мини | ТЗ0016 | 9000
КЭВ-4П1154Е | Тепломаш |  |  | 0,8м Мини | ТЗ0017 | 9150
КЭВ-6П1264Е | Тепломаш |  |  | 1,5м Мини | ТЗ0018 | 20330
КЭВ-8П1064Е | Тепломаш |  |  | 1,5м Мини | ТЗ0019 | 20790
КЭВ-5П1152Е | Тепломаш |  |  | 0,8м | ТЗ0020 | 11450
КЭВ-10П1062Е | Тепломаш |  |  | 1,5м | ТЗ0021 | 22520
КЭВ-1,5П1123Е | Тепломаш | Бриллиант 100 (нерж. сталь) | Е | 0,7м Микро | ТЗ0022 | 4850
КЭВ-2П1123Е | Тепломаш |  |  | 0,7м Микро | ТЗ0023 | 5050
КЭВ-3П1153Е | Тепломаш |  |  | 0,8м Мини | ТЗ0024 | 9760
КЭВ-4П1153Е | Тепломаш |  |  | 0,8м Мини | ТЗ0025 | 10720
КЭВ-6П1263Е | Тепломаш |  |  | 1,5м Мини | ТЗ0026 | 22670
КЭВ-8П1063Е | Тепломаш |  |  | 1,5м Мини | ТЗ0027 | 22950
КЭВ-5П1151Е | Тепломаш |  |  | 0,8м | ТЗ0028 | 12510
КЭВ-10П1061Е | Тепломаш |  |  | 1,5м | ТЗ0029 | 25100
КЭВ-6П2212Е | Тепломаш | Оптима 200 | Е | 1м | ТЗ0030 | 20300
КЭВ-6П2012Е | Тепломаш |  |  | 1м | ТЗ0031 | 20300
КЭВ-9П2012Е | Тепломаш |  |  | 1м | ТЗ0032 | 20410
КЭВ-П2112A | Тепломаш |  | A | 1м | ТЗ0033 | 15760
КЭВ-6П2222Е | Тепломаш |  | Е | 1,5м | ТЗ0034 | 28390
КЭВ-6П2022Е | Тепломаш |  |  | 1,5м | ТЗ0035 | 28390
КЭВ-9П2022Е | Тепломаш |  |  | 1,5м | ТЗ0036 | 28710
КЭВ-12П2022Е | Тепломаш |  |  | 1,5м | ТЗ0037 | 29160
КЭВ-П2122A | Тепломаш |  | A | 1,5м | ТЗ0038 | 23120
КЭВ-6П2211Е | Тепломаш | Комфорт 200 | Е | 1м | ТЗ0039 | 22080
КЭВ-6П2011Е | Тепломаш |  |  | 1м | ТЗ0040 | 22080
КЭВ-9П2011Е | Тепломаш |  |  | 1м | ТЗ0041 | 22220
КЭВ-20П2111W | Тепломаш |  | W | 1м | ТЗ0042 | 24330
КЭВ-П2111A | Тепломаш |  | A | 1м | ТЗ0043 | 17580
КЭВ-6П2221Е | Тепломаш |  | Е | 1,5м | ТЗ0044 | 30680
КЭВ-6П2021Е | Тепломаш |  |  | 1,5м | ТЗ0045 | 30680
КЭВ-9П2021Е | Тепломаш |  |  | 1,5м | ТЗ0046 | 31170
КЭВ-12П2021Е | Тепломаш |  |  | 1,5м | ТЗ0047 | 31260
КЭВ-29П2121W | Тепломаш |  | W | 1,5м | ТЗ0048 | 33690
КЭВ-П2121A | Тепломаш |  | A | 1,5м | ТЗ0049 | 25420
КЭВ-6П2211Е | Тепломаш | Комфорт 200 (нерж. сталь) | Е | 1м | ТЗ0050 | 23320
КЭВ-6П2011Е | Тепломаш |  |  | 1м | ТЗ0051 | 23320
КЭВ-9П2011Е | Тепломаш |  |  | 1м | ТЗ0052 | 23440
КЭВ-20П2111W | Тепломаш |  | W | 1м | ТЗ0053 | 26570
КЭВ-П2111A | Тепломаш |  | A | 1м | ТЗ0054 | 18840
КЭВ-6П2221Е | Тепломаш |  | Е | 1,5м | ТЗ0055 | 32120
КЭВ-6П2021Е | Тепломаш |  |  | 1,5м | ТЗ0056 | 32120
КЭВ-9П2021Е | Тепломаш |  |  | 1,5м | ТЗ0057 | 32260
КЭВ-12П2021Е | Тепломаш |  |  | 1,5м | ТЗ0058 | 32390
КЭВ-29П2121W | Тепломаш |  | W | 1,5м | ТЗ0059 | 35830
КЭВ-П2121A | Тепломаш |  | A | 1,5м | ТЗ0060 | 27110
КЭВ-6П2213Е | Тепломаш | Бриллиант 200 (нерж. Сталь) | Е | 1м | ТЗ0061 | 24670
КЭВ-6П2013Е | Тепломаш |  |  | 1м | ТЗ0062 | 24670
КЭВ-9П2013Е | Тепломаш |  |  | 1м | ТЗ0063 | 24810
КЭВ-П2113A | Тепломаш |  | A | 1м | ТЗ0064 | 20500
КЭВ-6П2223Е | Тепломаш |  | Е | 1,5м | ТЗ0065 | 33650
КЭВ-6П2023Е | Тепломаш |  |  | 1,5м | ТЗ0066 | 33650
КЭВ-9П2023Е | Тепломаш |  |  | 1,5м | ТЗ0067 | 33770
КЭВ-12П2023Е | Тепломаш |  |  | 1,5м | ТЗ0068 | 34040
КЭВ-П2123A | Тепломаш |  | A | 1,5м | ТЗ0069 | 27780
КЭВ-6П2271E | Тепломаш | Потолочная 200 | E | 1м | ТЗ0070 | 23870
КЭВ-9П2071Е | Тепломаш |  |  | 1м | ТЗ0071 | 23900
КЭВ-20П2171W | Тепломаш |  | W | 1м | ТЗ0072 | 29790
КЭВ-П2171A | Тепломаш |  | A | 1м | ТЗ0073 | 20290
КЭВ-6П2281Е | Тепломаш |  | E | 1,5м | ТЗ0074 | 32660
КЭВ-9П2081Е | Тепломаш |  |  | 1,5м | ТЗ0075 | 33230
КЭВ-12П2081Е | Тепломаш |  |  | 1,5м | ТЗ0076 | 33580
КЭВ-29П2181W | Тепломаш |  | W | 1,5м | ТЗ0077 | 38530
КЭВ-П2181A | Тепломаш |  | A | 1,5м | ТЗ0078 | 27430
КЭВ-6П3232Е | Тепломаш | Оптима 300 | E | 1м | ТЗ0079 | 25960
КЭВ-6П3032Е | Тепломаш |  |  | 1м | ТЗ0080 | 25960
КЭВ-9П3032Е | Тепломаш |  |  | 1м | ТЗ0081 | 26280
КЭВ-П3132A | Тепломаш |  | A | 1м | ТЗ0082 | 21820
КЭВ-9П3012Е | Тепломаш |  | E | 1,5м | ТЗ0083 | 35050
КЭВ-12П3012Е | Тепломаш |  |  | 1,5м | ТЗ0084 | 35250
КЭВ-15П3012Е | Тепломаш |  |  | 1,5м | ТЗ0085 | 35770
КЭВ-П3112A | Тепломаш |  | A | 1,5м | ТЗ0086 | 29210
КЭВ-12П3042Е | Тепломаш |  | E | 2м | ТЗ0087 | 40000
КЭВ-18П3042Е | Тепломаш |  |  | 2м | ТЗ0088 | 41860
КЭВ-П3142А | Тепломаш |  | A | 2м | ТЗ0089 | 32890
КЭВ-6П3231Е | Тепломаш | Комфорт 300 | E | 1м | ТЗ0090 | 29790
КЭВ-6П3031Е | Тепломаш |  |  | 1м | ТЗ0091 | 29790
КЭВ-9П3031Е | Тепломаш |  |  | 1м | ТЗ0092 | 30020
КЭВ-12П3031Е | Тепломаш |  |  | 1м | ТЗ0093 | 30100
КЭВ-28П3131W | Тепломаш |  | W | 1м | ТЗ0094 | 33530
КЭВ-П3131A | Тепломаш |  | A | 1м | ТЗ0095 | 24150
КЭВ-9П3011Е | Тепломаш |  | E | 1,5м | ТЗ0096 | 38590
КЭВ-12П3011Е | Тепломаш |  |  | 1,5м | ТЗ0097 | 38870
КЭВ-15П3011Е | Тепломаш |  |  | 1,5м | ТЗ0098 | 39280
КЭВ-42П3111W | Тепломаш |  | W | 1,5м | ТЗ0099 | 42900
КЭВ-П3111A | Тепломаш |  | A | 1,5м | ТЗ0100 | 32430
КЭВ-12П3041Е | Тепломаш |  | E | 2м | ТЗ0101 | 44390
КЭВ-18П3041Е | Тепломаш |  |  | 2м | ТЗ0102 | 45310
КЭВ-24П3041Е | Тепломаш |  |  | 2м | ТЗ0103 | 47500
КЭВ-60П3141W | Тепломаш |  | W | 2м | ТЗ0104 | 50740
КЭВ-П3141A | Тепломаш |  | A | 2м | ТЗ0105 | 36750
КЭВ-6П3231Е | Тепломаш | Комфорт 300 (нерж. Сталь) | E | 1м | ТЗ0106 | 30940
КЭВ-6П3031Е | Тепломаш |  |  | 1м | ТЗ0107 | 30940
КЭВ-9П3031Е | Тепломаш |  |  | 1м | ТЗ0108 | 31230
КЭВ-12П3031Е | Тепломаш |  |  | 1м | ТЗ0109 | 30820
КЭВ-28П3131W | Тепломаш |  | W | 1м | ТЗ0110 | 35140
КЭВ-П3131A | Тепломаш |  | A | 1м | ТЗ0111 | 25300
КЭВ-9П3011Е | Тепломаш |  | E | 1,5м | ТЗ0112 | 40540
КЭВ-12П3011Е | Тепломаш |  |  | 1,5м | ТЗ0113 | 41000
КЭВ-15П3011Е | Тепломаш |  |  | 1,5м | ТЗ0114 | 41690
КЭВ-42П3111W | Тепломаш |  | W | 1,5м | ТЗ0115 | 45770
КЭВ-П3111A | Тепломаш |  | A | 1,5м | ТЗ0116 | 34450
КЭВ-12П3041Е | Тепломаш |  | E | 2м | ТЗ0117 | 47900
КЭВ-18П3041Е | Тепломаш |  |  | 2м | ТЗ0118 | 48250
КЭВ-24П3041Е | Тепломаш |  |  | 2м | ТЗ0119 | 50200
КЭВ-60П3141W | Тепломаш |  | W | 2м | ТЗ0120 | 56070
КЭВ-П3141A | Тепломаш |  | A | 2м | ТЗ0121 | 38700
КЭВ-6П3233Е | Тепломаш | Бриллиант 300 (нерж. Сталь) | E | 1м | ТЗ0122 | 30310
КЭВ-6П3033Е | Тепломаш |  |  | 1м | ТЗ0123 | 30310
КЭВ-9П3033Е | Тепломаш |  |  | 1м | ТЗ0124 | 30590
КЭВ-П3133A | Тепломаш |  | A | 1м | ТЗ0125 | 24730
КЭВ-9П3013Е | Тепломаш |  | E | 1,5м | ТЗ0126 | 40830
КЭВ-12П3013Е | Тепломаш |  |  | 1,5м | ТЗ0127 | 41120
КЭВ-15П3013Е | Тепломаш |  |  | 1,5м | ТЗ0128 | 41520
КЭВ-П3113A | Тепломаш |  | A | 1,5м | ТЗ0129 | 33930
КЭВ-12П3043Е | Тепломаш |  | E | 2м | ТЗ0130 | 46640
КЭВ-18П3043Е | Тепломаш |  |  | 2м | ТЗ0131 | 47440
КЭВ-П3143А | Тепломаш |  | A | 2м | ТЗ0132 | 38640
КЭВ-6П3271Е | Тепломаш | Потолочная 300 | Е | 1м | ТЗ0133 | 31690
КЭВ-9П3071Е | Тепломаш |  |  | 1м | ТЗ0134 | 31970
КЭВ-28П3171W | Тепломаш |  | W | 1м | ТЗ0135 | 39450
КЭВ-П3171А | Тепломаш |  | А | 1м | ТЗ0136 | 26450
КЭВ-9П3081E | Тепломаш |  | Е | 1,5м | ТЗ0137 | 43930
КЭВ-12П3081E | Тепломаш |  |  | 1,5м | ТЗ0138 | 44450
КЭВ-15П3081E | Тепломаш |  |  | 1,5м | ТЗ0139 | 44740
КЭВ-42П3181W | Тепломаш |  | W | 1,5м | ТЗ0140 | 50030
КЭВ-П3181А | Тепломаш |  | А | 1,5м | ТЗ0141 | 38240
КЭВ-12П3091E | Тепломаш |  | Е | 2м | ТЗ0142 | 49570
КЭВ-18П3091E | Тепломаш |  |  | 2м | ТЗ0143 | 51470
КЭВ-60П3191W | Тепломаш |  | W | 2м | ТЗ0144 | 58650
КЭВ-П3191А | Тепломаш |  | А | 2м | ТЗ0145 | 41580
КЭВ-9П4032Е | Тепломаш | Оптима 400 | Е | 1м | ТЗ0146 | 31740
КЭВ-12П4032Е | Тепломаш |  |  | 1м | ТЗ0147 | 32880
КЭВ-18П4032Е | Тепломаш |  |  | 1м | ТЗ0148 | 35520
КЭВ-П4132A | Тепломаш |  | А | 1м | ТЗ0149 | 27840
КЭВ-12П4042Е | Тепломаш |  | Е | 1,5м | ТЗ0150 | 45960
КЭВ-18П4042Е | Тепломаш |  |  | 1,5м | ТЗ0151 | 49080
КЭВ-24П4042Е | Тепломаш |  |  | 1,5м | ТЗ0152 | 51180
КЭВ-П4142A | Тепломаш |  | А | 1,5м | ТЗ0153 | 39360
КЭВ-18П4022Е | Тепломаш |  | Е | 2м | ТЗ0154 | 52260
КЭВ-24П4022Е | Тепломаш |  |  | 2м | ТЗ0155 | 55200
КЭВ-36П4022Е | Тепломаш |  |  | 2м | ТЗ0156 | 59040
КЭВ-П4122A | Тепломаш |  | А | 2м | ТЗ0157 | 42000
КЭВ-9П4031Е | Тепломаш | Комфорт 400 | Е | 1м | ТЗ0158 | 37200
КЭВ-12П4031Е | Тепломаш |  |  | 1м | ТЗ0159 | 38760
КЭВ-18П4031Е | Тепломаш |  |  | 1м | ТЗ0160 | 39420
КЭВ-44П4131W | Тепломаш |  | W | 1м | ТЗ0161 | 42660
КЭВ-П4131A | Тепломаш |  | А | 1м | ТЗ0162 | 30000
КЭВ-12П4041Е | Тепломаш |  | Е | 1,5м | ТЗ0163 | 51000
КЭВ-18П4041Е | Тепломаш |  |  | 1,5м | ТЗ0164 | 55800
КЭВ-24П4041Е | Тепломаш |  |  | 1,5м | ТЗ0165 | 57420
КЭВ-70П4141W | Тепломаш |  | W | 1,5м | ТЗ0166 | 59940
КЭВ-П4141A | Тепломаш |  | А | 1,5м | ТЗ0167 | 43560
КЭВ-18П4021Е | Тепломаш |  | Е | 2м | ТЗ0168 | 56220
КЭВ-24П4021Е | Тепломаш |  |  | 2м | ТЗ0169 | 60360
КЭВ-36П4021Е | Тепломаш |  |  | 2м | ТЗ0170 | 65880
КЭВ-98П4121W | Тепломаш |  | W | 2м | ТЗ0171 | 63480
КЭВ-П4121A | Тепломаш |  | А | 2м | ТЗ0172 | 47100
КЭВ-9П4031Е | Тепломаш | Комфорт 400 (нерж. Сталь) | Е | 1м | ТЗ0173 | 38580
КЭВ-12П4031Е | Тепломаш |  |  | 1м | ТЗ0174 | 39360
КЭВ-18П4031Е | Тепломаш |  |  | 1м | ТЗ0175 | 40080
КЭВ-44П4131W | Тепломаш |  | W | 1м | ТЗ0176 | 43980
КЭВ-П4131A | Тепломаш |  | А | 1м | ТЗ0177 | 31560
КЭВ-12П4041Е | Тепломаш |  | Е | 1,5м | ТЗ0178 | 52020
КЭВ-18П4041Е | Тепломаш |  |  | 1,5м | ТЗ0179 | 57120
КЭВ-24П4041Е | Тепломаш |  |  | 1,5м | ТЗ0180 | 57960
КЭВ-70П4141W | Тепломаш |  | W | 1,5м | ТЗ0181 | 61860
КЭВ-П4141A | Тепломаш |  | А | 1,5м | ТЗ0182 | 45240
КЭВ-18П4021Е | Тепломаш |  | Е | 2м | ТЗ0183 | 60120
КЭВ-24П4021Е | Тепломаш |  |  | 2м | ТЗ0184 | 62640
КЭВ-36П4021Е | Тепломаш |  |  | 2м | ТЗ0185 | 69540
КЭВ-98П4121W | Тепломаш |  | W | 2м | ТЗ0186 | 68760
КЭВ-П4121A | Тепломаш |  | А | 2м | ТЗ0187 | 48780
КЭВ-12П4034Е | Тепломаш | Комфорт Плюс 400 | Е | 1м | ТЗ0188 | 42720
КЭВ-18П4034Е | Тепломаш |  |  | 1м | ТЗ0189 | 43140
КЭВ-27П4034Е | Тепломаш |  |  | 1м | ТЗ0190 | 44220
КЭВ-50П4134W | Тепломаш |  | W | 1м | ТЗ0191 | 48060
КЭВ-П4134A | Тепломаш |  | А | 1м | ТЗ0192 | 35640
КЭВ-18П4044Е | Тепломаш |  | Е | 1,8м | ТЗ0193 | 63120
КЭВ-24П4044Е | Тепломаш |  |  | 1,8м | ТЗ0194 | 65280
КЭВ-36П4044Е | Тепломаш |  |  | 1,8м | ТЗ0195 | 67860
КЭВ-85П4144W | Тепломаш |  | W | 1,8м | ТЗ0196 | 74040
КЭВ-П4144A | Тепломаш |  | А | 1,8м | ТЗ0197 | 54120
КЭВ-24П4024Е | Тепломаш |  | Е | 2м | ТЗ0198 | 70920
КЭВ-36П4024Е | Тепломаш |  |  | 2м | ТЗ0199 | 72960
КЭВ-54П4024Е | Тепломаш |  |  | 2м | ТЗ0200 | 78000
КЭВ-110П4124W | Тепломаш |  | W | 2м | ТЗ0201 | 75480
КЭВ-П4124A | Тепломаш |  | А | 2м | ТЗ0202 | 55920
КЭВ-9П4033Е | Тепломаш | Бриллиант 400 (нерж. Сталь) | Е | 1м | ТЗ0203 | 37200
КЭВ-12П4033Е | Тепломаш |  |  | 1м | ТЗ0204 | 39960
КЭВ-18П4033Е | Тепломаш |  |  | 1м | ТЗ0205 | 40320
КЭВ-П4133A | Тепломаш |  | А | 1м | ТЗ0206 | 32100
КЭВ-12П4043Е | Тепломаш |  | Е | 1,5м | ТЗ0207 | 52920
КЭВ-18П4043Е | Тепломаш |  |  | 1,5м | ТЗ0208 | 55320
КЭВ-24П4043Е | Тепломаш |  |  | 1,5м | ТЗ0209 | 56340
КЭВ-П4143A | Тепломаш |  | А | 1,5м | ТЗ0210 | 44760
КЭВ-18П4023Е | Тепломаш |  | Е | 2м | ТЗ0211 | 58800
КЭВ-24П4023Е | Тепломаш |  |  | 2м | ТЗ0212 | 61200
КЭВ-36П4023Е | Тепломаш |  |  | 2м | ТЗ0213 | 65640
КЭВ-П4123A | Тепломаш |  | А | 2м | ТЗ0214 | 47880
КЭВ-12П4050Е | Тепломаш | 400 IP54 | E | 1,5м | ТЗ0215 | 64000
КЭВ-18П4050Е | Тепломаш |  |  | 1,5м | ТЗ0216 | 67620
КЭВ-75П4050W | Тепломаш |  | W | 1,5м | ТЗ0217 | 70440
КЭВ-П4050A | Тепломаш |  | A | 1,5м | ТЗ0218 | 56880
КЭВ-12П4060Е | Тепломаш |  | Е | 2м | ТЗ0219 | 89700
КЭВ-24П4060Е | Тепломаш |  |  | 2м | ТЗ0220 | 92760
КЭВ-36П4060Е | Тепломаш |  |  | 2м | ТЗ0221 | 97020
КЭВ-100П4060W | Тепломаш |  | W | 2м | ТЗ0222 | 94020
КЭВ-П4060A | Тепломаш |  | A | 2м | ТЗ0223 | 78720
КЭВ-12П4050Е | Тепломаш | 400 IP54 (нерж. Сталь) | E | 1,5м | ТЗ0224 | 80760
КЭВ-18П4050Е | Тепломаш |  |  | 1,5м | ТЗ0225 | 81540
КЭВ-75П4050W | Тепломаш |  | W | 1,5м | ТЗ0226 | 82440
КЭВ-П4050A | Тепломаш |  | A | 1,5м | ТЗ0227 | 69000
КЭВ-12П4060Е | Тепломаш |  | Е | 2м | ТЗ0228 | 105720
КЭВ-24П4060Е | Тепломаш |  |  | 2м | ТЗ0229 | 112740
КЭВ-36П4060Е | Тепломаш |  |  | 2м | ТЗ0230 | 115200
КЭВ-100П4060W | Тепломаш |  | W | 2м | ТЗ0231 | 107760
КЭВ-П4060A | Тепломаш |  | A | 2м | ТЗ0232 | 94560
КЭВ-9П4071Е | Тепломаш | Потолочная 400 | Е | 1м | ТЗ0233 | 40680
КЭВ-12П4071Е | Тепломаш |  |  | 1м | ТЗ0234 | 40920
КЭВ-18П4071Е | Тепломаш |  |  | 1м | ТЗ0235 | 41400
КЭВ-44П4171W | Тепломаш |  | W | 1м | ТЗ0236 | 49080
КЭВ-П4171A | Тепломаш |  | A | 1м | ТЗ0237 | 32640
КЭВ-12П4081Е | Тепломаш |  | Е | 1,5м | ТЗ0238 | 55440
КЭВ-18П4081Е | Тепломаш |  |  | 1,5м | ТЗ0239 | 59400
КЭВ-24П4081Е | Тепломаш |  |  | 1,5м | ТЗ0240 | 62640
КЭВ-70П4181W | Тепломаш |  | W | 1,5м | ТЗ0241 | 65760
КЭВ-П4181A | Тепломаш |  | A | 1,5м | ТЗ0242 | 47880
КЭВ-18П4091Е | Тепломаш |  | Е | 2м | ТЗ0243 | 63180
КЭВ-24П4091Е | Тепломаш |  |  | 2м | ТЗ0244 | 65940
КЭВ-36П4091Е | Тепломаш |  |  | 2м | ТЗ0245 | 69600
КЭВ-98П4191W | Тепломаш |  | W | 2м | ТЗ0246 | 74100
КЭВ-П4191A | Тепломаш |  | А | 2м | ТЗ0247 | 49920
КЭВ-18П5032Е | Тепломаш | Оптима 500 | Е | 1,5м | ТЗ0248 | 78720
КЭВ-24П5032Е | Тепломаш |  |  | 1,5м | ТЗ0249 | 80280
КЭВ-36П5032Е | Тепломаш |  |  | 1,5м | ТЗ0250 | 81840
КЭВ-45П5032Е | Тепломаш |  |  | 1,5м | ТЗ0251 | 82560
КЭВ-130П5132W | Тепломаш |  | W | 1,5м | ТЗ0252 | 98520
КЭВ-П5132А | Тепломаш |  | A | 1,5м | ТЗ0253 | 70500
КЭВ-24П5042Е | Тепломаш |  | Е | 2м | ТЗ0254 | 72600
КЭВ-36П5042Е | Тепломаш |  |  | 2м | ТЗ0255 | 72850
КЭВ-54П5042Е | Тепломаш |  |  | 2м | ТЗ0256 | 75200
КЭВ-190П5142W | Тепломаш |  | W | 2м | ТЗ0257 | 107160
КЭВ-П5142А | Тепломаш |  | A | 2м | ТЗ0258 | 75900
КЭВ-18П5031Е | Тепломаш | Комфорт 500 | Е | 1,5м | ТЗ0259 | 79620
КЭВ-24П5031Е | Тепломаш |  |  | 1,5м | ТЗ0260 | 81180
КЭВ-36П5031Е | Тепломаш |  |  | 1,5м | ТЗ0261 | 82680
КЭВ-45П5031Е | Тепломаш |  |  | 1,5м | ТЗ0262 | 83280
КЭВ-130П5131W | Тепломаш |  | W | 1,5м | ТЗ0263 | 100080
КЭВ-П5131А | Тепломаш |  | A | 1,5м | ТЗ0264 | 71520
КЭВ-24П5041Е | Тепломаш |  | Е | 2м | ТЗ0265 | 87000
КЭВ-36П5041Е | Тепломаш |  |  | 2м | ТЗ0266 | 87300
КЭВ-54П5041Е | Тепломаш |  |  | 2м | ТЗ0267 | 89400
КЭВ-190П5141W | Тепломаш |  | W | 2м | ТЗ0268 | 109680
КЭВ-П5141А | Тепломаш |  | A | 2м | ТЗ0269 | 78420
КЭВ-18П5031Е | Тепломаш | Комфорт 500 (нерж. Сталь) | Е | 1,5м | ТЗ0270 | 83400
КЭВ-24П5031Е | Тепломаш |  |  | 1,5м | ТЗ0271 | 85140
КЭВ-36П5031Е | Тепломаш |  |  | 1,5м | ТЗ0272 | 86520
КЭВ-45П5031Е | Тепломаш |  |  | 1,5м | ТЗ0273 | 87420
КЭВ-130П5131W | Тепломаш |  | W | 1,5м | ТЗ0274 | 103080
КЭВ-П5131А | Тепломаш |  | A | 1,5м | ТЗ0275 | 75120
КЭВ-24П5041Е | Тепломаш |  | Е | 2м | ТЗ0276 | 91200
КЭВ-36П5041Е | Тепломаш |  |  | 2м | ТЗ0277 | 91680
КЭВ-54П5041Е | Тепломаш |  |  | 2м | ТЗ0278 | 92940
КЭВ-190П5141W | Тепломаш |  | W | 2м | ТЗ0279 | 112500
КЭВ-П5141А | Тепломаш |  | A | 2м | ТЗ0280 | 82440
КЭВ-18П5033Е | Тепломаш | Бриллиант 500 (нерж. Сталь) | Е | 1,5м | ТЗ0281 | 87120
КЭВ-24П5033Е | Тепломаш |  |  | 1,5м | ТЗ0282 | 87480
КЭВ-36П5033Е | Тепломаш |  |  | 1,5м | ТЗ0283 | 89160
КЭВ-45П5033Е | Тепломаш |  |  | 1,5м | ТЗ0284 | 86250
КЭВ-130П5133W | Тепломаш |  | W | 1,5м | ТЗ0285 | 107040
КЭВ-П5133А | Тепломаш |  | A | 1,5м | ТЗ0286 | 77400
КЭВ-24П5043Е | Тепломаш |  | Е | 2м | ТЗ0287 | 95700
КЭВ-36П5043Е | Тепломаш |  |  | 2м | ТЗ0288 | 96240
КЭВ-54П5043Е | Тепломаш |  |  | 2м | ТЗ0289 | 97560
КЭВ-190П5143W | Тепломаш |  | W | 2м | ТЗ0290 | 114960
КЭВ-П5143А | Тепломаш |  | A | 2м | ТЗ0291 | 86400
КЭВ-18П5050Е | Тепломаш | 500 IP21 | E | 1,5м | ТЗ0292 | 72340
КЭВ-24П5050Е | Тепломаш |  |  | 1,5м | ТЗ0293 | 77630
КЭВ-36П5050Е | Тепломаш |  |  | 1,5м | ТЗ0294 | 79010
КЭВ-140П5110W | Тепломаш |  | W | 1,5м | ТЗ0295 | 118680
КЭВ-125П5050W | Тепломаш |  |  | 1,5м | ТЗ0296 | 88440
КЭВ-П5050A | Тепломаш |  | A | 1,5м | ТЗ0297 | 59460
КЭВ-24П5060Е | Тепломаш |  | Е | 2м | ТЗ0298 | 93960
КЭВ-36П5060Е | Тепломаш |  |  | 2м | ТЗ0299 | 96950
КЭВ-48П5060Е | Тепломаш |  |  | 2м | ТЗ0300 | 98670
КЭВ-200П5120W | Тепломаш |  | W | 2м | ТЗ0301 | 152380
КЭВ-175П5060W | Тепломаш |  |  | 2м | ТЗ0302 | 99940
КЭВ-П5060A | Тепломаш |  | A | 2м | ТЗ0303 | 72220
КЭВ-18П5051Е | Тепломаш | 500 IP54 | E | 1,5м | ТЗ0304 | 79920
КЭВ-24П5051Е | Тепломаш |  |  | 1,5м | ТЗ0305 | 84840
КЭВ-36П5051Е | Тепломаш |  |  | 1,5м | ТЗ0306 | 85800
КЭВ-125П5051W | Тепломаш |  | W | 1,5м | ТЗ0307 | 93610
КЭВ-П5051А | Тепломаш |  | A | 1,5м | ТЗ0308 | 64860
КЭВ-24П5061Е | Тепломаш |  | Е | 2м | ТЗ0309 | 103200
КЭВ-36П5061Е | Тепломаш |  |  | 2м | ТЗ0310 | 106440
КЭВ-48П5061Е | Тепломаш |  |  | 2м | ТЗ0311 | 108480
КЭВ-175П5061W | Тепломаш |  | W | 2м | ТЗ0312 | 114770
КЭВ-П5061А | Тепломаш |  | A | 2м | ТЗ0313 | 82570
КЭВ-18П5051Е | Тепломаш | 500 IP54 (нерж. Сталь) | E | 1,5м | ТЗ0314 | 97180
КЭВ-24П5051Е | Тепломаш |  |  | 1,5м | ТЗ0315 | 103500
КЭВ-36П5051Е | Тепломаш |  |  | 1,5м | ТЗ0316 | 104310
КЭВ-125П5051W | Тепломаш |  | W | 1,5м | ТЗ0317 | 116150
КЭВ-П5051А | Тепломаш |  | A | 1,5м | ТЗ0318 | 83380
КЭВ-24П5061Е | Тепломаш |  | Е | 2м | ТЗ0319 | 124430
КЭВ-36П5061Е | Тепломаш |  |  | 2м | ТЗ0320 | 128570
КЭВ-48П5061Е | Тепломаш |  |  | 2м | ТЗ0321 | 130760
КЭВ-175П5061W | Тепломаш |  | W | 2м | ТЗ0322 | 137540
КЭВ-П5061А | Тепломаш |  | A | 2м | ТЗ0323 | 104420
КЭВ-12П6011Е | Тепломаш | Эллипс 600 | Е | 1м | ТЗ0324 | 70440
КЭВ-18П6011Е | Тепломаш |  |  | 1м | ТЗ0325 | 70680
КЭВ-24П6011Е | Тепломаш |  |  | 1м | ТЗ0326 | 72840
КЭВ-50П6111W | Тепломаш |  | W | 1м | ТЗ0327 | 81360
КЭВ-П6111A | Тепломаш |  | A | 1м | ТЗ0328 | 62280
КЭВ-24П6031Е | Тепломаш |  | Е | 2м | ТЗ0329 | 100440
КЭВ-36П6031Е | Тепломаш |  |  | 2м | ТЗ0330 | 101160
КЭВ-48П6031Е | Тепломаш |  |  | 2м | ТЗ0331 | 110520
КЭВ-110П6131W | Тепломаш |  | W | 2м | ТЗ0332 | 118320
КЭВ-П6131A | Тепломаш |  | A | 2м | ТЗ0333 | 87250
КЭВ-12П6011Е | Тепломаш | Эллипс 600 | Е | 1м | ТЗ0334 | 74400
КЭВ-18П6011Е | Тепломаш |  |  | 1м | ТЗ0335 | 75960
КЭВ-24П6011Е | Тепломаш |  |  | 1м | ТЗ0336 | 78480
КЭВ-50П6111W | Тепломаш |  | W | 1м | ТЗ0337 | 89640
КЭВ-П6111A | Тепломаш |  | A | 1м | ТЗ0338 | 69120
КЭВ-24П6031Е | Тепломаш |  | Е | 2м | ТЗ0339 | 108130
КЭВ-36П6031Е | Тепломаш |  |  | 2м | ТЗ0340 | 106800
КЭВ-48П6031Е | Тепломаш |  |  | 2м | ТЗ0341 | 113880
КЭВ-110П6131W | Тепломаш |  | W | 2м | ТЗ0342 | 134640
КЭВ-П6131A | Тепломаш |  | A | 2м | ТЗ0343 | 90480
КЭВ-12П6047Е | Тепломаш | Колонна прямоточная 600 | Е | Высота 2,1м Ø0,5м | ТЗ0344 | 105600
КЭВ-18П6047Е | Тепломаш |  |  | Высота 2,1м Ø0,5м | ТЗ0345 | 107640
КЭВ-24П6047Е | Тепломаш |  |  | Высота 2,1м Ø0,5м | ТЗ0346 | 109440
КЭВ-52П6147W | Тепломаш |  | W | Высота 2,1м Ø0,5м | ТЗ0347 | 102600
КЭВ-П6147A | Тепломаш |  | A | Высота 2,1м Ø0,5м | ТЗ0348 | 81120
КЭВ-18П6044Е | Тепломаш |  | Е | Высота 2,1м Ø0,6м | ТЗ0349 | 117240
КЭВ-24П6044Е | Тепломаш |  |  | Высота 2,1м Ø0,6м | ТЗ0350 | 118080
КЭВ-36П6044Е | Тепломаш |  |  | Высота 2,1м Ø0,6м | ТЗ0351 | 121320
КЭВ-90П6144W | Тепломаш |  | W | Высота 2,1м Ø0,6м | ТЗ0352 | 117840
КЭВ-П6144A | Тепломаш |  | A | Высота 2,1м Ø0,6м | ТЗ0353 | 89640
КЭВ-18П6048Е | Тепломаш |  | Е | Высота 2,4м Ø0,5м | ТЗ0354 | 125640
КЭВ-24П6048Е | Тепломаш |  |  | Высота 2,4м Ø0,5м | ТЗ0355 | 126600
КЭВ-30П6048Е | Тепломаш |  |  | Высота 2,4м Ø0,5м | ТЗ0356 | 127200
КЭВ-60П6148W | Тепломаш |  | W | Высота 2,4м Ø0,5м | ТЗ0357 | 123840
КЭВ-П6148A | Тепломаш |  | A | Высота 2,4м Ø0,5м | ТЗ0358 | 105120
КЭВ-24П6045Е | Тепломаш |  | Е | Высота 2,4м Ø0,6м | ТЗ0359 | 140280
КЭВ-36П6045Е | Тепломаш |  |  | Высота 2,4м Ø0,6м | ТЗ0360 | 143520
КЭВ-48П6045Е | Тепломаш |  |  | Высота 2,4м Ø0,6м | ТЗ0361 | 145080
КЭВ-115П6145W | Тепломаш |  | W | Высота 2,4м Ø0,6м | ТЗ0362 | 138360
КЭВ-П6145A | Тепломаш |  | A | Высота 2,4м Ø0,6м | ТЗ0363 | 120360
КЭВ-18П6049Е | Тепломаш |  | Е | Высота 3,0м Ø0,5м | ТЗ0364 | 150360
КЭВ-27П6049Е | Тепломаш |  |  | Высота 3,0м Ø0,5м | ТЗ0365 | 153120
КЭВ-36П6049Е | Тепломаш |  |  | Высота 3,0м Ø0,5м | ТЗ0366 | 159120
КЭВ-95П6149W | Тепломаш |  | W | Высота 3,0м Ø0,5м | ТЗ0367 | 148200
КЭВ-П6149A | Тепломаш |  | A | Высота 3,0м Ø0,5м | ТЗ0368 | 116400
КЭВ-27П6046Е | Тепломаш |  | Е | Высота 3,0м Ø0,6м | ТЗ0369 | 175880
КЭВ-36П6046Е | Тепломаш |  |  | Высота 3,0м Ø0,6м | ТЗ0370 | 178630
КЭВ-54П6046Е | Тепломаш |  |  | Высота 3,0м Ø0,6м | ТЗ0371 | 185000
КЭВ-135П6146W | Тепломаш |  | W | Высота 3,0м Ø0,6м | ТЗ0372 | 168720
КЭВ-П6146A | Тепломаш |  | A | Высота 3,0м Ø0,6м | ТЗ0373 | 136130
КЭВ-12П6047Е | Тепломаш | Колонна прямоточная 600 (нерж. Сталь) | Е | Высота 2,1м Ø0,5м | ТЗ0374 | 116280
КЭВ-18П6047Е | Тепломаш |  |  | Высота 2,1м Ø0,5м | ТЗ0375 | 118440
КЭВ-24П6047Е | Тепломаш |  |  | Высота 2,1м Ø0,5м | ТЗ0376 | 120600
КЭВ-52П6147W | Тепломаш |  | W | Высота 2,1м Ø0,5м | ТЗ0377 | 117840
КЭВ-П6147A | Тепломаш |  | A | Высота 2,1м Ø0,5м | ТЗ0378 | 93300
КЭВ-18П6044Е | Тепломаш |  | Е | Высота 2,1м Ø0,6м | ТЗ0379 | 134640
КЭВ-24П6044Е | Тепломаш |  |  | Высота 2,1м Ø0,6м | ТЗ0380 | 135720
КЭВ-36П6044Е | Тепломаш |  |  | Высота 2,1м Ø0,6м | ТЗ0381 | 139440
КЭВ-90П6144W | Тепломаш |  | W | Высота 2,1м Ø0,6м | ТЗ0382 | 129600
КЭВ-П6144A | Тепломаш |  | A | Высота 2,1м Ø0,6м | ТЗ0383 | 101040
КЭВ-18П6048Е | Тепломаш |  | Е | Высота 2,4м Ø0,5м | ТЗ0384 | 138360
КЭВ-24П6048Е | Тепломаш |  |  | Высота 2,4м Ø0,5м | ТЗ0385 | 139320
КЭВ-30П6048Е | Тепломаш |  |  | Высота 2,4м Ø0,5м | ТЗ0386 | 140280
КЭВ-60П6148W | Тепломаш |  | W | Высота 2,4м Ø0,5м | ТЗ0387 | 142320
КЭВ-П6148A | Тепломаш |  | A | Высота 2,4м Ø0,5м | ТЗ0388 | 115920
КЭВ-24П6045Е | Тепломаш |  | Е | Высота 2,4м Ø0,6м | ТЗ0389 | 154560
КЭВ-36П6045Е | Тепломаш |  |  | Высота 2,4м Ø0,6м | ТЗ0390 | 157920
КЭВ-48П6045Е | Тепломаш |  |  | Высота 2,4м Ø0,6м | ТЗ0391 | 159960
КЭВ-115П6145W | Тепломаш |  | W | Высота 2,4м Ø0,6м | ТЗ0392 | 156120
КЭВ-П6145A | Тепломаш |  | A | Высота 2,4м Ø0,6м | ТЗ0393 | 126720
КЭВ-18П6049Е | Тепломаш |  | Е | Высота 3,0м Ø0,5м | ТЗ0394 | 173040
КЭВ-27П6049Е | Тепломаш |  |  | Высота 3,0м Ø0,5м | ТЗ0395 | 176160
КЭВ-36П6049Е | Тепломаш |  |  | Высота 3,0м Ø0,5м | ТЗ0396 | 182760
КЭВ-95П6149W | Тепломаш |  | W | Высота 3,0м Ø0,5м | ТЗ0397 | 170400
КЭВ-П6149A | Тепломаш |  | A | Высота 3,0м Ø0,5м | ТЗ0398 | 133800
КЭВ-27П6046Е | Тепломаш |  | Е | Высота 3,0м Ø0,6м | ТЗ0399 | 193800
КЭВ-36П6046Е | Тепломаш |  |  | Высота 3,0м Ø0,6м | ТЗ0400 | 197400
КЭВ-54П6046Е | Тепломаш |  |  | Высота 3,0м Ø0,6м | ТЗ0401 | 200640
КЭВ-135П6146W | Тепломаш |  | W | Высота 3,0м Ø0,6м | ТЗ0402 | 188640
КЭВ-П6146A | Тепломаш |  | A | Высота 3,0м Ø0,6м | ТЗ0403 | 147840
КЭВ-35П4150G | Тепломаш | 400 ГАЗ | G | 1,7м | ТЗ0404 | 414417
КЭВ-55П4160G | Тепломаш |  |  | 2м | ТЗ0405 | 499754
КЭВ-75П7030G | Тепломаш | 700 ГАЗ | G | 1,7м | ТЗ0406 | 475432
КЭВ-100П7040G | Тепломаш |  |  | 2м | ТЗ0407 | 597357
КЭВ-24П7010Е | Тепломаш | 700 IP21 | E | 1,5м | ТЗ0408 | 86830
КЭВ-36П7010Е | Тепломаш |  |  | 1,5м | ТЗ0409 | 87860
КЭВ-42П7010Е | Тепломаш |  |  | 1,5м | ТЗ0410 | 90390
КЭВ-170П7010W | Тепломаш |  | W | 1,5м | ТЗ0411 | 96830
КЭВ-П7010A | Тепломаш |  | A | 1,5м | ТЗ0412 | 70730
КЭВ-36П7020Е | Тепломаш |  | Е | 2м | ТЗ0413 | 105570
КЭВ-48П7020Е | Тепломаш |  |  | 2м | ТЗ0414 | 108910
КЭВ-60П7020Е | Тепломаш |  |  | 2м | ТЗ0415 | 111090
КЭВ-230П7020W | Тепломаш |  | W | 2м | ТЗ0416 | 114950
КЭВ-П7020A | Тепломаш |  | A | 2м | ТЗ0417 | 93380
КЭВ-24П7011Е | Тепломаш | 700 IP54 | Е | 1,5м | ТЗ0418 | 89360
КЭВ-36П7011Е | Тепломаш |  |  | 1,5м | ТЗ0419 | 90620
КЭВ-42П7011Е | Тепломаш |  |  | 1,5м | ТЗ0420 | 91660
КЭВ-170П7011W | Тепломаш |  | W | 1,5м | ТЗ0421 | 100630
КЭВ-П7011A | Тепломаш |  | A | 1,5м | ТЗ0422 | 76250
КЭВ-36П7021Е | Тепломаш |  | Е | 2м | ТЗ0423 | 117120
КЭВ-48П7021Е | Тепломаш |  |  | 2м | ТЗ0424 | 121080
КЭВ-60П7021Е | Тепломаш |  |  | 2м | ТЗ0425 | 123240
КЭВ-230П7021W | Тепломаш |  | W | 2м | ТЗ0426 | 125810
КЭВ-П7021A | Тепломаш |  | A | 2м | ТЗ0427 | 99360
КЭВ-24П7011Е | Тепломаш | 700 IP54 (нерж. Сталь) | Е | 1,5м | ТЗ0428 | 111900
КЭВ-36П7011Е | Тепломаш |  |  | 1,5м | ТЗ0429 | 113160
КЭВ-42П7011Е | Тепломаш |  |  | 1,5м | ТЗ0430 | 114540
КЭВ-170П7011W | Тепломаш |  | W | 1,5м | ТЗ0431 | 122820
КЭВ-П7011A | Тепломаш |  | A | 1,5м | ТЗ0432 | 97750
КЭВ-36П7021Е | Тепломаш |  | Е | 2м | ТЗ0433 | 140880
КЭВ-48П7021Е | Тепломаш |  |  | 2м | ТЗ0434 | 145480
КЭВ-60П7021Е | Тепломаш |  |  | 2м | ТЗ0435 | 147550
КЭВ-230П7021W | Тепломаш |  | W | 2м | ТЗ0436 | 149500
КЭВ-П7021A | Тепломаш |  | A | 2м | ТЗ0437 | 117190
КЭВ-П7151A | Тепломаш | 700 Плюс | A | 1,3м | ТЗ0438 | 118220
КЭВ-П7152A | Тепломаш |  |  | 2,7м | ТЗ0439 | 230460
КЭВ-П7153A | Тепломаш |  |  | 4м | ТЗ0440 | 338790
КЭВ-П7154A | Тепломаш |  |  | 5,4м | ТЗ0441 | 444590
КЭВ-140П8020W | Тепломаш | 800 IP21 (+ в исп. нерж. Сталь) | W | 1,2м | ТЗ0442 | 119860
КЭВ-П8020А | Тепломаш |  | A | 1,2м | ТЗ0443 | 89440
КЭВ-140П8021W | Тепломаш | 800 IP54 (+ в исп. нерж. Сталь) | W | 1,2м | ТЗ0444 | 121680
КЭВ-П8021A | Тепломаш |  | A | 1,2м | ТЗ0445 | 90740
КЭВ-260П9010W | Тепломаш | 900 IP21 (+ в исп. нерж. Сталь) | W | 1,3м | ТЗ0446 | 149500
КЭВ-П9010А | Тепломаш |  | A | 1,3м | ТЗ0447 | 110110
КЭВ-260П9011W | Тепломаш | 900 IP54 (+ в исп. нерж. Сталь) | W | 1,3м | ТЗ0448 | 153400
КЭВ-П9011А | Тепломаш |  | A | 1,3м | ТЗ0449 | 112580
КЭВ-10010А | Тепломаш | 1000 IP21 (+ в исп. нерж. Сталь) | A | 1,5м | ТЗ0450 | 173680
КЭВ-10011А | Тепломаш | 1000 IP54 (+ в исп. нерж. Сталь) | A | 1,5м | ТЗ0451 | 177840

## Сопутствующие
г. Нижний Новгород, ул. Чаадаева, 2Г
тел: (831) 218-00-72, 275-96-39
тел./факс: (831) 272-07-62
8 (916) 792-39-89, 8 (916) 792-31-47
e-mail: practik-nn@pr52.ru
разработка, производство и поставка энергоэффективного промышленного электрооборудования и систем управления электроэнергией. |  |  |  | www.pr52.ru
Цены с ндс
2021-09-10
Дополнительные комплектующие к вентиляторам радиального и канального типа
Виброизоляторы ДО
Наименование | Требуемое кол-во к радиальному вентилятору |  | Цена за шт
| Низкое давление | Среднее давление
ДО-38 | №2,5 — 5 шт | №2, 2,5 — 5 шт | 200
ДО-39 | №3,15 — 5 шт | №3,15 — 5шт | 240
ДО-40 | №3,55, 4 — 5 шт | №4 — 5 шт | 300
ДО-41 | №5 — 5 шт | №5 — 5 шт | 340
ДО-42 | №6,3, 7,1 — 5 шт | №6,3 — 5 шт | 870
ДО-43 | №8, 9 — 5 шт | №8 — 5 шт | 1390
ДО-44 | №10 — 5 шт |  | 2480
ДО-45 | №11,2, 12,5 — 5 шт |  | 4650
Гибкая вставка - крепление НИПЕЛЬ/НИПЕЛЬ
Наименование | Совместимость к вентиляторам низкого и среднего давления «Практиик» и «НЗВЗ» |  | Цена за шт
140*140 | №2 |  | 940
ф200 |  |  | 700
175*175 | №2,5 |  | 1060
ф250 |  |  | 740
224*224 | №3,15 |  | 1260
ф315 |  |  | 800
280*280 | №4 |  | 1320
ф400 |  |  | 840
350*350 | №5 |  | 1520
ф500 |  |  | 940
441*441 | №6,3 |  | 1840
ф630 |  |  | 1100
Обратные клапаны RSK
Наименование | Совместимость к вентиляторам ВКК |  | Цена за шт
RSK 100 | ВКК-100 |  | 250
RSK 125 | ВКК-125 |  | 290
RSK 160 | ВКК-160 |  | 370
RSK 200 | ВКК-200 |  | 420
RSK 250 | ВКК-250 |  | 860
RSK 315 | ВКК-315 |  | 1150
RSK 355 | ВКК-355 |  | 1450
RSK 400 | ВКК-400 |  | 1490

## Агровент
г. Нижний Новгород, ул. Чаадаева, 2Г
тел: (831) 218-00-72, 275-96-39
тел./факс: (831) 272-07-62
8 (916) 792-39-89, 8 (916) 792-31-47
e-mail: practik-nn@pr52.ru
разработка, производство и поставка энергоэффективного промышленного электрооборудования и систем управления электроэнергией. | [5 empty] | www.pr52.ru
Цены с ндс
2021-09-21
Агровент
| Подача воздуха, м3/ч при 0 Па | Двигатель, кВт/об.мин | Уровень шума, дБ | КОД | Цена
Вентиляторы осевые с монтажной панелью и гравитационными жалюзи
ВО-2,0-220В | 450 | 0,010/ 1500 |  | АВ0003 | 3928
ВО-2,0-220В (ал/жалюзи) | 450 | 0,010/ 1500 |  | АВ0004 | 4594
ВО-2,0-220В (б/жалюзи) | 450 | 0,010/ 1500 |  | АВ0005 | 2784
ВО-2,3-220В | 750 | 0,010/ 1500 |  | АВ0006 | 4072
ВО-2,3-220В (ал/жалюзи) | 750 | 0,010/ 1500 |  | АВ0007 | 4657
ВО-2,3-220В (б/жалюзи) | 750 | 0,010/ 1500 |  | АВ0008 | 2846
ВО-2,5-220В | 900 | 0,016/ 1500 |  | АВ0009 | 4898
ВО-2,5-220В (ал/жалюзи) | 900 | 0,016/1500 |  | АВ0010 | 5386
ВО-2,5-220В (б/жалюзи) | 900 | 0,016/ 1500 |  | АВ0011 | 3406
ВО-3,0-220В | 1500 | 0,034/ 1500 |  | АВ0012 | 5674
ВО-3,0-220В (ал/жалюзи) | 1500 | 0,034/ 1500 |  | АВ0013 | 6349
ВО-3,0-220В (б/жалюзи) | 1500 | 0,034/ 1500 |  | АВ0014 | 4153
ВО-3,15-220В | 2500 | 0,034/ 1500 |  | АВ0015 | 6476
ВО-3,15-220В (ал/жалюзи) | 2500 | 0,034/ 1500 |  | АВ0016 | 6953
ВО-3,15-220В (б/жалюзи) | 2500 | 0,034/ 1500 |  | АВ0017 | 4875
ВО-2,5-380В | 900 | 0,12/ 1500 |  | АВ0018 | 10595
ВО-2,5-380В (б/жалюзи) | 900 | 0,12/ 1500 |  | АВ0019 | дог.
ВО-3,15-380В | 2500 | 0,12/ 1500 |  | АВ0020 | 11605
ВО-4,0-380В | 4500 | 0,18/ 1500 |  | АВ0021 | 12754
ВО-4,5-380В | 5200 | 0,25/ 1500 |  | АВ0022 | 15348
ВО-5,6-380В (двиг АИРП Украина) | 8000 | 0,37/ 1000 |  | АВ0023 | 24760
ВО-7,1-380В (двиг АИРП Украина) | 11000 | 0,37/ 1000 |  | АВ0024 | 26829
ВО-8,0-380В | 20000 | 0,75/ 1000 |  | АВ0025 | 31628
Вентиляторы осевые на фланцах
ВОК-1,5-220В (нагнетание) | 150 | 0,005/ 1500 |  | АВ0026 | 1993
ВОК-1,8-220В (нагнетание) | 300 | 0,005/ 1500 |  | АВ0027 | 2764
ВОК-1,8-220В (нагнетание) | 600 | 0,016/ 3000 |  | АВ0028 | 3729
ВОК-2,0-220В (нагнетание) | 450 | 0,01/ 1500 |  | АВ0029 | 2539
ВОК-2,3-220В (нагнетание) | 750 | 0,016/ 1500 |  | АВ0030 | 2640
ВОК-2,5-220В (нагнетание) | 950 | 0,016/ 1500 |  | АВ0031 | 3350
ВОК-3,0-220В (нагнетание) | 1500 | 0,034/ 1500 |  | АВ0032 | 4082
ВОК-3,15-220В (нагнетание) | 2500 | 0,034/ 1500 |  | АВ0033 | 4548
Вентиляторы осевые реверсивные
ОВР-3,15-380В | 2500 | 0,12/ 1500 |  | АВ0034 | 8855
ОВР-3,55-380В | 3100 | 0,18/ 1500 |  | АВ0035 | 9558
ОВР-4,0-380В | 4500 | 0,18/ 1500 |  | АВ0036 | 12681
ОВР-4,5-380В | 5200 | 0,25/ 1500 |  | АВ0037 | 12665
ОВР-5,6-380В | 8000 | 0,37/ 1000 |  | АВ0038 | 18934
ОВР-5,6-380В | 11000 | 0,75/ 1500 |  | АВ0039 | 22928
ОВР-7,1-380В | 11500 | 0,37/ 1000 |  | АВ0040 | 20496
Вентиляторы осевые с фланцем для монтажа и защитной сеткой
ВО-Ф-1,5-220В (нагнетание) | 175 | 0,005/ 1500 |  | АВ0041 | 2331
ВО-Ф-1,8-220В (нагнетание) | 300 | 0,005/ 1500 |  | АВ0042 | 2534
ВО-Ф-1,8-220В (нагнетание) | 600 | 0,016/ 3000 |  | АВ0043 | 3964
ВО-Ф-2,0-220В (нагнетание) | 450 | 0,010/ 1500 |  | АВ0044 | 4165
ВО-Ф-2,3-220В (нагнетание) | 750 | 0,010/ 1500 |  | АВ0045 | 4245
ВО-Ф-2,5-220В (нагнетание) | 950 | 0,016/ 1500 |  | АВ0046 | 4312
ВО-Ф-3,0-220В (нагнетание) | 1500 | 0,034/ 1500 |  | АВ0047 | 4594
ВО-Ф-3,15-220В (нагнетание) | 2500 | 0,034/ 1500 |  | АВ0048 | 4788
Вентиляторы осевые реверсивные. Вентиляторы ADW с двигателем 1.1 кВт и 3.0 кВт оснащены двигателями Cantoni
ОВР-5,6С-380В для сушильных камер | 11000 | 1,5/ 1500 |  | АВ0049 | 35864
ADW-630 | 16746 | 1,1/ 1500 | 86 | АВ0050 | 104130
ADW-710 | 20094 | 1,1/1500 | 87 | АВ0051 | 105480
ADW-710 | 24290 | 2,2/ 1500 | 90 | АВ0052 | 113670
ADW-800 | 29564 | 2,2/1500 | 92 | АВ0053 | 115740
ADW-800 | 33123 | 3/ 1500 | 94 | АВ0054 | 125460
ADW-900 | 31123 | 2,2/ 1500 | 99 | АВ0055 | 119160
ADW-900 | 37287 | 3/ 1500 | 96 | АВ0056 | 128070
При заказе менее 10 шт доставку ТК до склада Практик считать отдельно

## Обозначения
г. Нижний Новгород, ул. Чаадаева, 2Г
тел: (831) 218-00-72, 275-96-39
тел./факс: (831) 272-07-62
8 (916) 792-39-89, 8 (916) 792-31-47
Разработка, производство и поставка энергоэффективного промышленного электрооборудования и систем управления электроэнергией. |  |  |  |  | e-mail: practik-nn@pr52.ru
www.pr52.ru
2019-06-03
Изг-ль | Общепромышленные двигатели |  | Взрывозащищенные двигатели
| углерод. сталь | нерж. cталь | алюминиевые сплавы | нерж. cталь | разнор.
Краткое описание исполнения | Общепромышленное исполнение, Общепромышленное теплостойкое исполнение (допустимая температура перемещаемой среды - до +200С) (ОП1-из углеродистой оцинкованной стали) | Коррозионностойкое исполнение | Взрывозащищенное исполнение | Коррозионностойкое теплостойкое исполнение,взрывозащищенное коррозионностойкое, взрывозащищенное коррозионностойкое теплостойкое исполнение | Взрывозащищенное исполнение из разнородных металлов, Взрывозащищенное теплостойкое исполнение из разнородных металлов
Вентилятор | ОП1, Ж2 | К1 (AISI 321), (12X18H10T) | ВКЗ | К1Ж2, ВК1 (AISI 321), (12X18H10T) | В, ВЖ2
ТВК | ОП, Ж1 | К (12Х18Н10Т) | ВКЗ | ВК (12Х18Н10Т), КЖ (12Х18Н10Т), ВКЖ (12Х18Н10Т) | В, ВЖ
НЗВЗ | ОП, ОП1, Ж | К (AISI 321) | AL | КВ (AISI 321) | РМ
Русь | ОП | К1 (12X18H10T) | ВКЗ | ВК1 (12X18H10T) | В
Металлист | ОП, Ж | К1 (12X18H10T) | К3 | К1Ж (12X18H10T), РК1(12X18H10T), РК1Ж(12X18H10T) | Р, РЖ
Теплоагрегат | ОП, Т | К | А | КТ, РК, РКТ | Р, РТ
Ровен | ОП1, Ж2-Оцинкованная сталь | К1 (AISI 430) | В1, ,В2 | ВК1 (AISI 430), К1Ж2 (AISI 430), ВК1Ж2 (AISI 430) | В1Ж2 (оцинкованная сталь, латунь)
Тепломаш | ВЦ 4-70 МК- ОП- углеродистая сталь (с покраской),ВЦ 4-70М -ОП1-оцинкованная сталь (с покраской) | К (12X18H10T) | - | - | -

## Марки
Сертифицированные марки
Завод | Радиальный вентилятор |  |  | Осевой вентилятор | Осевой подпора воздуха | Пылевой вентиятор | Крышный вентилятор | Дымососы и дутьевые вентиляторы | Калориферы | Отопительные агрегаты | Пылевые установки | Дымоудаление | Канальные | Циклоны
| Низкое давление | Среднее давление | Высокое давление
Вентилятор
общ. | ВР 80-75, ВР 86-77, ВЦ 4-70, ВЦ 4-75, ВР 85-77, Ц 4-70, Ц 4-75, | ВР 280-46, ВР 300-45, ВЦ 5-35, ВЦ 5-45, ВЦ 5-50, ВЦ 9-55, ВЦ 14-46, ВЦ 5-55, | ВР 12-26, ВР 120-28, ВР 130-28, ВР 132-30, ВР 140-15, ВВД, ВЦ 6-20, ВЦ 6-28, | ВО 06-300, ВО 12-300, ВО 14-320, ВО 109-19. | ВО 13-284, ВО 25-188, ВО 30-160. | ВР 140-40, ВР 100-45, ВРП 115-45, ВРП 122-45, ВЦП 7-40, ВР 6-13, ВР 6-28 | ВКР, ВКРМ, ВКРС, ВКРФ | ВД, Д, ВДН, ДН, ВГДН, ВМ | КСК, КПСК, ВНВ, ВНП | АО, АП, СТД |  | ВР 80-75-ДУ, ВР 86-76-ДУ, ВР280-46-ДУ,ВР 300-45-ДУ, ВКР-ДУ, ВКРС-ДУ, ВУКР-ДУ, ВКРФ-ДУ, ВУКР-Ф-ДУ, ВУРП-Н-ДУ,ВУРП-В-ДУ, ВО 13-284-ДУ, ВОДу, ВКРФм-ДУ, ВКРФм-ДУВ. | ВКК, ВКК ЕС, ВКП, ВКП ЕС, ВКПН.
взр. | ВР 80-75, ВР 80-70, ВР 86-77, ВЦ 4-70, ВЦ 4-75 | ВЦ 14-46, ВР 280-46 ,ВР 300-45, ВЦ 9-55 | ВР 132-30, ВВД, ВР 120-28, ВР 130-28, ВР 6-28, ВР 140-15, ВЦ 6-20, ВЦ 5-35, ВЦ 5-45, ВЦ 5-50, ВР 12-26 | ВО 06-300, ВО 14-320, ВО 13-284, ВС 10-400, ВО 25-188, ВО 30-160 | ВКОПа | ВЦП 140-40, ВЦП 7-40, ВР 140-40, ВР 100-45, ВРП 115-45 | ВКР
ТВК
общ. | ВР 80-75, ВР 86-77, ВЦ 4-70, ВЦ 4-75, ВР2Н | ВР 280-46, ВР 300-45, ВЦ 14-46, В.Ц 5-35, В.Ц -5-45, В.Ц - 5-50, ВР2С, ВР 9-55. | ВР 12-26, ВР 132-30, ВР 10-28, ВР 6-13, ВР 6-28, ВЦ 6-20 | ВО 16-300, ВО 16-310, ВС, ВО 06-300, ВО 14-320, | ВО 25-188 | РВ 240-26, ВР 6-27, В.Р 7-20, ВПР 01(05), ВЦП 6-46, ВР 100-45, ВР 115-45, ВР 140-40, ВЦП 7-40(сх5). | ВКР, ВКРФ, ВКО |  | ЭК, КСК, КПСК, КСн, КСкс, КПСн, КПСкс, КФСО, КФБО, КВС, КПС, КВБ, КПБ, КФС, КФБ, ЭКО. | ЭКР, ВТУ, АОД, СТД, АПВ, ТЗК, АПК | ЗИЛ-900, ПА 2-12 | ВР 80-75 ДУ, ВР 280-46 ДУ, ВКР ДУ, ВКРФ ДУ, ВО 16-310 ДУ, | ВК-11, ВКП | ЦН-11, ЦН-15, Ц, СИОТ (справка о несертификации)
взр. | ВР 80-75, ВР 86-77 | ВР 280-46, В.Ц 5-35, В.Ц 5-45, В.Ц 5-50 | ВР 12-26, ВР 132-30, ВР 6-13, ВР 6-28. | ВО 06-300, ВО 14-320, ВО 16-300, ВО 16-310, ВС 10-400. |  | ВРП (01) | ВКР | [5 empty] | ВК-11, ВКП.
НЗВЗ
общ. | ВР 86-77 (2,5-8) ВР 80-70 (9-16) | ВР 300-45 (2-8) |  | ВО 14-320, ВО 25-188, ВО 30-160. |  |  | ВКР, ВАК ВО. |  |  |  |  | ВО 30-160 ДУ, ВКР ДУ 01(02), ВКР ВВ ДУ 01(02), ВРД 80-70, ВРД 280-46,
взр. | ВР 86-77 (2,5-16) | ВР 300-45 (2-8) |  | ВО 14-320. |  |  | ВКР, ВКР ВВ.
Теплоагрегат
общ. | ВЦ 4-75 | ВЦ 14-46, Ц 9-55, Ц 09-90, ВР5, ВР6. | ВЦ 12-26, ВЦ 140-15, ВЦ 11-30, ВЦ 10-28, ЦВ 8-18, ВЦ 6-28, ВВД, АВД | ВО 12-300, ВО 25-188, ВО-5,6, ВО-7,1. |  | ВЦП. | ВКРМ, ВКР, ВКРв. | ВДН, ВД, ДН, Д, ВМ, ВВДН, ВВР, ВВН, ВМН, ВСК, ВГДН, ВГД, ГД. | ВНВ 113(123), ТВВ, ТБЗ, КСК, КПСК,КФС, КФБ, КМС, СКЭ. | АО2, СТД 300, ВУ, СФОА, СФОЦ. | ВЗП, ВЗП-М, КМП, ПВМ. | ВЦ 14-46 ДУ, ВЦ 4-75 ДУ, ВКРМ ДУ, |  | ЛИОТ, СИОТ, СИОТ-М, СИОТ-М1, ЛТА, ОЭКДМ, УЦ, Ц, ЦОК, ЦМ, РИСИ, ЦН-11, ЦН-15, ЦН-15У, ЦН-24, СЦН-40, СБК-ЦН-33, СК-ЦН-34, СК-ЦН-34М, УЦ-38, УЦМ-38, ЦОЛ, ОТИ, У21-ББЦ, ЦРк, ЦР, 4БЦШ, ЦВП, ЦС, ПУ.
взр. | ВЦ 4-75(76), | ВЦ 14-46, Ц 9-55, Ц 09-90, ВР5. | ВР6, ВР 12-26, ВЦ 140-15, ВЦ 11-30, ВЦ 10-28, ВЦ 8-18, ВЦ 6-28, ВВД, АВД. | ВО 12-300 |  | ВЦП, | ВКРМ, ВКР, ВКРв. | ВДН, ВД, ДН, Д, ВМ, ВВДН, ВВР.
Русь
общ. | ВР 86-77, ВЦ 4-75, ВЦ 4-70 | ВР 300-45, ВЦ 14-46, ВЦ 5-35, ВЦ 5-45 | ВР 132-30, ВР 12-26 | ВО 06-300, ВО 12-320 | ВО 25-188, ВО 30-160 | ВЦП 6-45, ВЦП 7-40, ВРП 120-45 | ВКР, ВКО | Д, ДН, ВД, ВДН |  | АО2, АОЦ, СТД-300 | УВП, ЗИЛ-900 | ВР 86-77ДУ, ВР 300-45ДУ, ВО 13-284ДУ, ВКР-ДУ | ВК-11, КВП, КВТ | ЦН-11, ЦН-15, Ц
взр. | ВР 86-77, ВЦ 4-75, ВЦ 4-70, ВР 80-75 | ВР 300-45, ВЦ 14-46, ВЦ 5-35, ВЦ 5-45, ВР 280-46, ВР 100-45. | ВР 132-30, ВР 12-26 | ВО 06-300, ВО 14-320, ВО 12-300, ВО 12-303, ВО 16-310, ВО 25-188, ВО 30-160. | ВО 25-188, ВО 30-160 | ВЦП 6-45, ВЦП 7-40, ВРП 120-45 | ВКР, ВКО | [5 empty] | ВК-11, КВП
Тепломаш
общ. | ВЦ 4-70. | ВЦ 14-46. |  | ВО, ВО-4М. |  |  | ВКРО. |  |  |  |  | ВРН-ДУ, ВРС-ДУ. | ВКК, ВКП.
взр.
Ровен
общ. | ВР, ВЦ. | ВР, ВЦ. | ВР, ВЦ. |  |  |  | ВКР, ВКРС,ВКРФ, ВКРФ-М. |  |  |  |  | ВКР-ДУ, ВКРС-ДУ, ВКРФ-ДУ. | VC, VCP, VCN, VCZpl, VCP-SH, VCR, BPC-K, VCN-SH, VCT, VCH.
взр. | ВР 80-75. | ВЦ 14-46. |  | ВО 06-300, ВОП, ВО. |  |  | ВКР, ВКРС,ВКРФ, ВКРФ-М.
Металлист
общ. | ВЦ 4-75, ВР 80-70, ВР 80-75, ВР 86-77, ВЦ 4-70, ВЦ 4-76, ВР 80-76. | ВЦ 14-46, ВР 300-45, ВР 280-46, ВР 15-45, ВР 9-55, ВЦ 9-55, ВР 180-55, ВЦ 5-35, ВЦ 5-45, ВЦ 5-50, ВР 5-35, ВР 5-50, ВР 5-35, ВР 100-45, ВР 100-50. | ВР 240-26, ВЦ 12-26, ВР 132-30, ВЦ 6-28, ВР 6-28, ВР 125-28, ВР 120-28, ВВД, ВР 140-15, ВЦ 7-15. |  |  | ВРП, ВРП 115-45, ВЦП 7-40, ВР 100-45, ВЦП 6-45, ЦП 7-40, ВЦП 5-45, ВЦП 7-70, ВР 120-45, ВР 6-45, ВРП 122-45, ВРП 115-45, ЦП 6-45, ЦП 5-45,ВРП 122-30, ВРП 122-35, ВРП 122-40, ВЦП 6-45, ВРП 110-49 | ВКР, ВКРМ, ВКРЦ, ВКРС | ВД, ВДН, Д, ДН,Д*2, ДН*2,ВМ, ВМН, ВВР, ВВН, ВГДН, ВГД. | ВНВ 113(123), ВНП 113(123), КФБ, КМС, ТБЗ, КВН. | АО2, АО2М, СТД-300, СТД-300М, АВП. |  | ВР 80-75ДУ, ВР 280-46ДУ,
взр. | ВЦ 4-75. | ВЦ 14-46, ВЦ 5-35, ВЦ 5-45, ВЦ 5-50. | ВР 132-30, ВР 240-26, ВР 140-15. | ВО 06-300 |  | ВРП 110-49, | ВКР, ВКРМ